## 【标表1】投标报价汇总表_(2009范本)
投标报价汇总表
合同段：京港澳高速、省道102与四港联动大道组合式互通立交房屋建筑工程 |  |  | 标表1
序号 | 章次 | 科目名称 | 金额（元）
1 | 100 | 总 则 | 289219.66
2 | 1500 | 办公楼建筑装饰 | 0
|  | 办公楼安装 | 0
|  | 宿舍楼建筑装饰 | 0
|  | 宿舍楼安装 | 0
|  | 配电房建筑装饰 | 0
|  | 配电房安装 | 0
|  | 水泵房建筑装饰 | 0
|  | 水泵房安装 | 0
|  | 门卫房建筑装饰 | 0
|  | 门卫房安装 | 0
|  | 大门建筑装饰 | 10000
|  | 收费大棚建筑装饰 | 0
|  | 收费大棚及地下通道安装 | 0
|  | 地下通道建筑装饰 | 0
|  | 室外工程土建 | 0
|  | 室外工程绿化 | 0
|  | 室外工程安装 | 0
|  | 超限检测用房建筑装饰 | 0
|  | 超限检测用房安装 | 0
3 | 第100章至第1500章合计 |  | 299219.66
4 | 已包含在清单合计中的材料、工程设备、专业工程暂估价合计 |  | 10000
5 | 评标价（清单合计减去材料、工程设备、专业工程暂估价合计） |  | 289219.66
6 | 暂列金额3% |  | 8676.59
7 | 投标报价 |  | 307896.25
清单 第 1 页 |  |  | 共 1 页

## 【标表2】工程量清单表-100章
工程量清单
合同段：京港澳高速、省道102与四港联动大道组合式互通立交房屋建筑工程 |  |  |  |  | 标表2
第100章 总 则
子目号 | 子目名称 | 单位 | 数量 | 单价 | 合价
101-1 | 保险费
-a | 按合同条款规定，提供建筑工程一切险 | 总额 | 1 | 886 | 886
-b | 按合同条款规定，提供第三者责任险 | 总额 | 1 | 3000 | 3000 | 100章扣除安全、环保后： | 3886
102-1 | 竣工文件 | 总额 | 1 |  | 0
102-2 | 施工环保费（及扬尘治理增加费） | 总额 | 1 |  | 0 | 安文费 | 350349.53
102-3 | 安全生产费 | 总额 | 1 | 285333.66 | 285333.66 | 285286.2351 | {Total}*1.528111832%
103-3 | 临时供电设施 |  |  |  |  | 47.4249
-a | 设施架设、拆除 | 总额 | 1 |  | 0
-b | 设施维修 | 月 | 10 |  | 0
103-4 | 电信设施的提供、维修与拆除 | 总额 | 1 |  | 0
103-5 | 供水与排污设施 | 总额 | 1 |  | 0
104-1 | 承包人驻地建设 | 总额 | 1 |  | 0 | 285333.66 | -67202.73
第100章 合计 人民币 |  | 289219.66 |  | 元
清单 第 1 页 |  |  |  |  | 共 1 页
Note on I9: 安文全计-安文不计

## 【标表2】工程量清单表-办公楼建筑装饰
工程量清单
工程名称：京港澳高速、省道102与四港联动大道组合式互通立交房屋建筑工程-办公楼建筑装饰
序号 | 项目编码 | 项目名称 | 项目特征描述 | 计量单位 | 工程量 | 金 额(元)
[6 empty] | 综合单价 | 合 价 | 其中
暂估价
第1500章 办公楼建筑装饰
1 | 010101001001 | 平整场地 | 1.土壤类别:综合考虑 2.土方运距:根据现场情况自主考虑 3.其他说明:未尽事宜参见图纸设计、招标文件、答疑文件及相关规范图集 | m2 | 383.99 |  | 0
2 | 010101003001 | 挖沟槽土方 | 1.土壤类别:综合考虑 2.挖土深度:详见图纸设计 3.土方运距:根据现场情况自主考虑 4.清单量包含工作面及放坡工程量 5.其他说明:未尽事宜参见图纸设计、招标文件、答疑文件及相关规范图集 | m3 | 65.78 |  | 0
3 | 010101004001 | 挖基坑土方 | 1.土壤类别:综合考虑 2.挖土深度:详见图纸设计 3.土方运距:根据现场情况自主考虑 4.清单量包含工作面及放坡工程量 5.其他说明:未尽事宜参见图纸设计、招标文件、答疑文件及相关规范图集 | m3 | 638.87 |  | 0
4 | 010103001001 | 回填方 | 1.素土回填 2.密实度满足设计要求 3.土方运距:根据现场情况自主考虑 4.其他说明:未尽事宜参见图纸设计、招标文件、答疑文件及相关规范图集 | m3 | 538.09 |  | 0
5 | 010103001002 | 回填方 | 1.房心回填 2.密实度满足设计要求 3.土方运距:根据现场情况自主考虑 4.其他说明:未尽事宜参见图纸设计、招标文件、答疑文件及相关规范图集 | m3 | 66.83 |  | 0
6 | 010401001001 | 砖基础 | 1.砖品种、规格、强度等级:MU15蒸压灰砂砖 2.砂浆强度等级、配合比:M10预拌水泥砂浆 3.其他说明:未尽事宜参见图纸设计、招标文件、答疑文件及相关规范图集 | m3 | 37.88 |  | 0
7 | 010501001001 | 垫层 | 1.部位：条基下垫层 2.混凝土种类:商品混凝土 3.混凝土强度等级:C20 4.混凝土运距:自行考虑 5.包含模板及支架制作、安装、拆除、堆放、运输及清理模板内杂物、刷隔离剂 6.混凝土泵送:自行考虑 7.其他说明:未尽事宜参见图纸设计、招标文件、答疑文件及相关规范图集 | m3 | 27.69 |  | 0
8 | 010501001002 | 垫层 | 1.部位：独基下垫层 2.混凝土种类:商品混凝土 3.混凝土强度等级:C15 4.混凝土运距:自行考虑 5.包含模板及支架制作、安装、拆除、堆放、运输及清理模板内杂物、刷隔离剂 6.混凝土泵送:自行考虑 7.其他说明:未尽事宜参见图纸设计、招标文件、答疑文件及相关规范图集 | m3 | 21.19 |  | 0
9 | 010501003001 | 独立基础 | 1.混凝土种类:商品混凝土 2.混凝土强度等级:C30 3.混凝土运距自行考虑 4.包含模板及支架制作、安装、拆除、堆放、运输及清理模板内杂物、刷隔离剂 5.混凝土泵送:自行考虑 6.其他说明:未尽事宜参见图纸设计、招标文件、答疑文件及相关规范图集 | m3 | 76.68 |  | 0
10 | 010503004001 | 地圈梁 | 1.混凝土种类:商品混凝土 2.混凝土强度等级:C25 3.混凝土运距自行考虑 4.包含模板及支架制作、安装、拆除、堆放、运输及清理模板内杂物、刷隔离剂 5.混凝土泵送:自行考虑 6.其他说明:未尽事宜参见图纸设计、招标文件、答疑文件及相关规范图集 | m3 | 6.3 |  | 0
11 | 010502001001 | 矩形柱 | 1.混凝土种类:商品混凝土 2.混凝土强度等级:C30 3.混凝土运距自行考虑 4.包含模板及支架制作、安装、拆除、堆放、运输及清理模板内杂物、刷隔离剂（模板 H≤3.6M) 5.包含对拉螺栓堵眼增加费 6.混凝土泵送:自行考虑 7.其他说明:未尽事宜参见图纸设计、招标文件、答疑文件及相关规范图集 | m3 | 43.76 |  | 0
12 | 010502001002 | 矩形柱 | 1.混凝土种类:商品混凝土 2.混凝土强度等级:C30 3.混凝土运距自行考虑 4.包含模板及支架制作、安装、拆除、堆放、运输及清理模板内杂物、刷隔离剂（模板 H>3.6M) 5.包含对拉螺栓堵眼增加费 6.混凝土泵送:自行考虑 7.其他说明:未尽事宜参见图纸设计、招标文件、答疑文件及相关规范图集 | m3 | 25.19 |  | 0
13 | 010503002001 | 矩形梁 | 1.混凝土种类:商品混凝土 2.混凝土强度等级:C30 3.混凝土运距自行考虑 4.包含模板及支架制作、安装、拆除、堆放、运输及清理模板内杂物、刷隔离剂（模板 H≤3.6M) 5.包含对拉螺栓堵眼增加费 6.混凝土泵送:自行考虑 7.其他说明:未尽事宜参见图纸设计、招标文件、答疑文件及相关规范图集 | m3 | 56.98 |  | 0
14 | 010503002002 | 斜梁 | 1.混凝土种类:商品混凝土 2.混凝土强度等级:C30 3.混凝土运距自行考虑 4.包含模板及支架制作、安装、拆除、堆放、运输及清理模板内杂物、刷隔离剂（模板 H>3.6M) 5.包含对拉螺栓堵眼增加费 6.混凝土泵送:自行考虑 7.其他说明:未尽事宜参见图纸设计、招标文件、答疑文件及相关规范图集 | m3 | 13.11 |  | 0
15 | 010505001001 | 有梁板 | 1.混凝土种类:商品混凝土 2.混凝土强度等级:C30 3.混凝土运距自行考虑 4.包含模板及支架制作、安装、拆除、堆放、运输及清理模板内杂物、刷隔离剂（模板 H≤3.6M) 5.混凝土泵送:自行考虑 6.其他说明:未尽事宜参见图纸设计、招标文件、答疑文件及相关规范图集 | m3 | 24.89 |  | 0
16 | 010505003001 | 平板 | 1.混凝土种类:商品混凝土 2.混凝土强度等级:C30 3.混凝土运距自行考虑 4.包含模板及支架制作、安装、拆除、堆放、运输及清理模板内杂物、刷隔离剂（模板 H≤3.6M) 5.混凝土泵送:自行考虑 6.其他说明:未尽事宜参见图纸设计、招标文件、答疑文件及相关规范图集 | m3 | 10.45 |  | 0
17 | 010505001002 | 斜板、坡屋面板 | 1.混凝土种类:商品混凝土 2.混凝土强度等级:C30 3.混凝土运距自行考虑 4.包含模板及支架制作、安装、拆除、堆放、运输及清理模板内杂物、刷隔离剂（模板 H>3.6M) 5.混凝土泵送:自行考虑 6.其他说明:未尽事宜参见图纸设计、招标文件、答疑文件及相关规范图集 | m3 | 46.91 |  | 0
18 | 010505008001 | 雨蓬板 | 1.部位:雨蓬板 2.混凝土种类:商品混凝土 3.混凝土强度等级:C30 4.混凝土运距自行考虑 5.包含模板及支架制作、安装、拆除、堆放、运输及清理模板内杂物、刷隔离剂 6.混凝土泵送:自行考虑 7.其他说明:未尽事宜参见图纸设计、招标文件、答疑文件及相关规范图集 | m3 | 0.54 |  | 0
19 | 010505008002 | 悬挑板 | 1.部位:空调板 2.混凝土种类:商品混凝土 3.混凝土强度等级:C30 4.混凝土运距自行考虑 5.包含模板及支架制作、安装、拆除、堆放、运输及清理模板内杂物、刷隔离剂 6.混凝土泵送:自行考虑 7.其他说明:未尽事宜参见图纸设计、招标文件、答疑文件及相关规范图集 | m3 | 1.89 |  | 0
20 | 010505008003 | 悬挑板 | 1.部位:门厅、屋面悬挑板 2.混凝土种类:商品混凝土 3.混凝土强度等级:C30 4.混凝土运距自行考虑 5.包含模板及支架制作、安装、拆除、堆放、运输及清理模板内杂物、刷隔离剂 6.混凝土泵送:自行考虑 7.其他说明:未尽事宜参见图纸设计、招标文件、答疑文件及相关规范图集 | m3 | 9.96 |  | 0
21 | 010505007001 | 天沟(檐沟）、挑檐板 | 1.部位:门厅、屋面挑檐板 2.混凝土种类:商品混凝土 3.混凝土强度等级:C30 4.混凝土运距自行考虑 5.包含模板及支架制作、安装、拆除、堆放、运输及清理模板内杂物、刷隔离剂 6.混凝土泵送:自行考虑 7.其他说明:未尽事宜参见图纸设计、招标文件、答疑文件及相关规范图集 | m3 | 7.12 |  | 0
22 | 010505006001 | 栏板 | 1.栏板 2.混凝土种类:商品混凝土 3.混凝土强度等级:C30 4.混凝土运距自行考虑 5.包含模板及支架制作、安装、拆除、堆放、运输及清理模板内杂物、刷隔离剂 6.混凝土泵送:自行考虑 7.其他说明:未尽事宜参见图纸设计、招标文件、答疑文件及相关规范图集 | m3 | 15.33 |  | 0
23 | 010506001001 | 直形楼梯 | 1.混凝土种类:商品混凝土 2.混凝土强度等级:C30 3.混凝土运距:自行考虑 4.楼梯类型:双跑楼梯 5.包含模板及支架制作、安装、拆除、堆放、运输及清理模板内杂物、刷隔离剂 6.其他说明:未尽事宜参见图纸设计、招标文件、答疑文件及相关规范图集 | m2 | 25.92 |  | 0
24 | 010515001001 | 现浇构件钢筋 | 1.钢筋种类、规格:现浇构件圆钢筋 钢筋HPB300 直径Φ≤10mm 2.钢筋接头连接方式：满足图纸设计及相关规范要求 3.其他说明:未尽事宜参见图纸设计、招标文件、答疑文件及相关规范图集 | t | 0.744 |  | 0
25 | 010515001002 | 现浇构件钢筋 | 1.钢筋种类、规格:现浇构件带肋钢筋 带肋钢筋HRB400 直径Φ≤10mm 2.钢筋接头连接方式：满足图纸设计及相关规范要求 3.其他说明:未尽事宜参见图纸设计、招标文件、答疑文件及相关规范图集 | t | 11.366 |  | 0
26 | 010515001003 | 现浇构件钢筋 | 1.钢筋种类、规格:现浇构件带肋钢筋 带肋钢筋HRB400 直径10mm＜Φ≤18mm 2.钢筋接头连接方式：满足图纸设计及相关规范要求 3.其他说明:未尽事宜参见图纸设计、招标文件、答疑文件及相关规范图集 | t | 13.611 |  | 0
27 | 010515001004 | 现浇构件钢筋 | 1.钢筋种类、规格:现浇构件带肋钢筋 带肋钢筋HRB400 直径18mm＜Φ≤25mm 2.钢筋接头连接方式：满足图纸设计及相关规范要求 3.其他说明:未尽事宜参见图纸设计、招标文件、答疑文件及相关规范图集 | t | 15.924 |  | 0
28 | 010515001005 | 现浇构件钢筋 | 1.钢筋种类、规格:砌体内加固钢筋 HPB300直径Φ≤10mm 2.其他说明:未尽事宜参见图纸设计、招标文件、答疑文件及相关规范图集 | t | 0.649 |  | 0
29 | 010515001006 | 现浇构件钢筋 | 1.钢筋种类、规格:现浇构件箍筋 圆钢HPB300 直径Φ≤10mm 2.其他说明:未尽事宜参见图纸设计、招标文件、答疑文件及相关规范图集 | t | 1.016 |  | 0
30 | 010515001007 | 现浇构件钢筋 | 1.钢筋种类、规格:现浇构件箍筋 带肋钢筋HRB400 直径Φ≤10mm 2.其他说明:未尽事宜参见图纸设计、招标文件、答疑文件及相关规范图集 | t | 8.424 |  | 0
31 | 010401012001 | 零星砌砖 | 1.部位:砌体墙斜砖、导墙等 2.砖品种:混凝土实心砖 3.砂浆强度:Mb5混合砂浆 4.砂浆种类:预拌砂浆 5.其他说明:未尽事宜参见图纸设计、招标文件、答疑文件及相关规范图集 | m3 | 27.56 |  | 0
32 | 010402001001 | 砌块墙 | 1.砌块品种、规格、强度等级:A3.5加气混凝土砌块 2.墙体厚度:200mm 3.砂浆强度等级:Mb5专用砂浆 4.其他:砌筑高度≤3.6m部分 5.其他说明:未尽事宜参见图纸设计、招标文件、答疑文件及相关规范图集 | m3 | 135.42 |  | 0
33 | 010402001002 | 砌块墙 | 1.砌块品种、规格、强度等级:A3.5加气混凝土砌块 2.墙体厚度:200mm 3.砂浆强度等级:Mb5专用砂浆 4.其他:砌筑高度＞3.6m部分 5.其他说明:未尽事宜参见图纸设计、招标文件、答疑文件及相关规范图集 | m3 | 18.13 |  | 0
34 | 010402002001 | 砌块柱 | 1.部位：外墙造型柱 2.砌块品种、规格、强度等级:A3.5加气混凝土砌块 3.砂浆强度等级:Mb5专用砂浆 4.其他说明:未尽事宜参见图纸设计、招标文件、答疑文件及相关规范图集 | m3 | 21.89 |  | 0
35 | 010607005001 | 砌块墙钢丝网加固 | 1.部位:不同材料墙体交接处 2.材料品种、规格:钢丝网 3.其他说明:未尽事宜参见图纸设计、招标文件、答疑文件及相关规范图集 | m2 | 481.79 |  | 0
36 | 010607005002 | 砌块墙钢丝网加固 | 1.部位:楼梯间及走廊处填充墙 2.材料品种、规格:ϕ4@300钢丝网 3.其他说明:未尽事宜参见图纸设计、招标文件、答疑文件及相关规范图集 | m2 | 370.72 |  | 0
37 | 010502002001 | 构造柱 | 1.混凝土种类:商品混凝土 2.混凝土强度等级:C25 3.混凝土运距自行考虑 4.包含模板及支架制作、安装、拆除、堆放、运输及清理模板内杂物、刷隔离剂（模板 H≤3.6M) 5.混凝土泵送:自行考虑 6.其他说明:未尽事宜参见图纸设计、招标文件、答疑文件及相关规范图集 | m3 | 3.77 |  | 0
38 | 010502002002 | 构造柱 | 1.混凝土种类:商品混凝土 2.混凝土强度等级:C25 3.混凝土运距自行考虑 4.包含模板及支架制作、安装、拆除、堆放、运输及清理模板内杂物、刷隔离剂（模板 H>3.6M) 5.混凝土泵送:自行考虑 6.其他说明:未尽事宜参见图纸设计、招标文件、答疑文件及相关规范图集 | m3 | 4.9 |  | 0
39 | 010503004002 | 圈梁 | 1.位置:有水房间混凝土翻边 2.混凝土种类:商品混凝土 3.混凝土强度等级:C30 4.混凝土运距自行考虑 5.包含模板及支架制作、安装、拆除、堆放、运输及清理模板内杂物、刷隔离剂 6.混凝土泵送:自行考虑 7.其他说明:未尽事宜参见图纸设计、招标文件、答疑文件及相关规范图集 | m3 | 2 |  | 0
40 | 010503005001 | 过梁 | 1.混凝土种类:商品混凝土 2.混凝土强度等级:C25 3.混凝土运距自行考虑 4.包含模板及支架制作、安装、拆除、堆放、运输及清理模板内杂物、刷隔离剂 5.混凝土泵送:自行考虑 6.其他说明:未尽事宜参见图纸设计、招标文件、答疑文件及相关规范图集 | m3 | 1.1 |  | 0
41 | 010507005001 | 压顶 | 1.混凝土种类:商品混凝土 2.混凝土强度等级:C25 3.混凝土运距自行考虑 4.包含模板及支架制作、安装、拆除、堆放、运输及清理模板内杂物、刷隔离剂 5.混凝土泵送:自行考虑 6.其他说明:未尽事宜参见图纸设计、招标文件、答疑文件及相关规范图集 | m3 | 3.53 |  | 0
42 | 011102003001 | 块料楼地面 | 1.部位：一层办公室 2.素土夯实 3.150mm厚3:7灰土 4.60mm厚C15混凝土垫层 5.素水泥浆一道 6.20mm厚1:3干硬性水泥砂浆 7.10mm厚600*600mm地砖铺实拍平,稀水泥浆擦缝 8.砂浆均采用预拌砂浆 9.参考图集：12YJ1 地201 10.其他说明:未尽事宜参见图纸设计、招标文件、答疑文件及相关规范图集 | m2 | 45.42 |  | 0
43 | 011102003002 | 块料楼地面 | 1.部位：一层盥洗室、卫生间、操作间（含消毒间、食库） 2.素土夯实 3.150mm厚3:7灰土 4.60mm厚C15混凝土垫层 5.素水泥浆一道 6.最薄处20mm厚1:3水泥砂浆找平层 7.1.5mm厚合成高分子防水涂料，防水层在内墙面上翻250mm高 8.30mm厚1:3干硬性水泥砂浆 9.300*300mm防滑地砖铺实拍平,稀水泥浆擦缝 10.砂浆均采用预拌砂浆 11.参考图集：12YJ1 地202F 12.其他说明:未尽事宜参见图纸设计、招标文件、答疑文件及相关规范图集 | m2 | 59.79 |  | 0
44 | 011102003003 | 块料楼地面 | 1.部位：一层餐厅、门厅、走廊、其他房间 2.素土夯实 3.150mm厚3:7灰土 4.60mm厚C15混凝土垫层 5.素水泥浆一道 6.30mm厚1:3干硬性水泥砂浆 7.20mm厚600*600mm花岗石板,稀水泥浆擦缝 8.砂浆均采用预拌砂浆 9.参考图集：12YJ1 地205 10.其他说明:未尽事宜参见图纸设计、招标文件、答疑文件及相关规范图集 | m2 | 218.5 |  | 0
45 | 011103001001 | 橡胶板楼地面 | 1.部位：一层电源室 2.素土夯实 3.150mm厚3:7灰土 4.60mm厚C15混凝土垫层 5.刷基层处理剂一道 6.1.2mm厚合成高分子防水涂料 7.30mm厚C20细石砼 8.素水泥浆一道 9.20mm厚1:2水泥砂浆抹平压光 10.3mm厚橡胶板，专用胶粘剂粘贴 11.砂浆均采用预拌砂浆 12.参考图集：12YJ1 地210 13.其他说明:未尽事宜参见图纸设计、招标文件、答疑文件及相关规范图集 | m2 | 15.14 |  | 0
46 | 011102003004 | 块料楼地面 | 1.部位:二层走廊、办公室（含票据室）、会议室 2.素水泥浆一道 3.20mm厚1:3干硬性水泥砂浆 4.10mm厚600*600mm地砖铺实拍平,稀水泥浆擦缝 5.砂浆均采用预拌砂浆 6.参考图集：12YJ1 楼201 7.其他说明:未尽事宜参见图纸设计、招标文件、答疑文件及相关规范图集 | m2 | 214.75 |  | 0
47 | 011106002001 | 块料楼梯面层 | 1.素水泥浆一道 2.20mm厚1:3干硬性水泥砂浆 3.10mm厚600*600mm包角防滑地砖铺实拍平,稀水泥浆擦缝 4.砂浆均采用预拌砂浆 5.参考图集：12YJ1 楼201，踏步防滑详见12YJ8 10/68 6.其他说明:未尽事宜参见图纸设计、招标文件、答疑文件及相关规范图集 | m2 | 25.92 |  | 0
48 | 011102003005 | 块料楼地面 | 1.部位：二层盥洗室、卫生间 2.素水泥浆一道 3.最薄处20mm厚1:3水泥砂浆找平层 4.1.5mm厚合成高分子防水涂料，防水层在内墙面上翻250mm高 5.30mm厚1:3干硬性水泥砂浆 6.300*300mm防滑地砖铺实拍平,稀水泥浆擦缝 7.砂浆均采用预拌砂浆 8.参考图集：12YJ1 地202F 9.其他说明:未尽事宜参见图纸设计、招标文件、答疑文件及相关规范图集 | m2 | 29.46 |  | 0
49 | 011103001002 | 橡胶板楼地面 | 1.部位：二层设备传输室、监控室 2.素水泥浆一道 3.20mm厚1:2水泥砂浆抹平压光 4.3mm厚橡胶板，专用胶粘剂粘贴 5.砂浆均采用预拌砂浆 6.参考图集：12YJ1 楼210 7.其他说明:未尽事宜参见图纸设计、招标文件、答疑文件及相关规范图集 | m2 | 62.29 |  | 0
50 | 011102003006 | 过门石 | 1.部位:门洞口范围处铺设过门石 2.素水泥浆一道 3.20mm厚1:3干硬性水泥砂浆 4.10mm厚黑金花地砖过门石铺实拍平,稀水泥浆擦缝 5.砂浆均采用预拌砂浆 6.其他说明:未尽事宜参见图纸设计、招标文件、答疑文件及相关规范图集 | m2 | 3.9 |  | 0
51 | 011105003001 | 块料踢脚线 | 1.2mm厚配套专用界面砂浆批刮 2.7mm厚1:3水泥砂浆 3.6mm厚1:2水泥砂浆 4.素水泥浆一道 5.4mm厚1:1水泥砂浆加水重20%建筑胶粘接层 6.砂浆均采用预拌砂浆 7.5mm厚面砖,踢脚高度150mm,填缝剂填缝 8.参考图集：12YJ1 踢3C 9.其他说明:未尽事宜参见图纸设计、招标文件、答疑文件及相关规范图集 | m2 | 53.26 |  | 0
52 | 011105007001 | 防静电踢脚线 | 1.2mm厚配套专用界面砂浆批刮 2.7mm厚1:3水泥砂浆 3.6mm厚1:2水泥砂浆压光抹平 4.3mm厚橡胶板踢脚,踢脚高度150mm,填缝剂填缝 5.参考图集：12YJ1 踢10C 6.其他说明:未尽事宜参见图纸设计、招标文件、答疑文件及相关规范图集 | m2 | 8.9 |  | 0
53 | 011204003001 | 块料墙面 | 1.2mm厚配套专用界面剂批刮 2.7mm厚1:1:6水泥石灰砂浆 3.6mm厚 1:0.5:2.5水泥石灰砂浆压实抹平 4.1.5mm厚聚合物水泥防水涂料 5.素水泥浆一道 6.3-4mm厚1:1水泥砂浆加水重20%建筑胶（或配套专用胶粘剂）粘接层 7.300*300mm面砖贴至吊顶上100,白水泥浆擦缝或填缝剂填缝 8.砂浆均采用预拌砂浆 9.其他说明:未尽事宜参见图纸设计、招标文件、答疑文件及相关规范图集 | m2 | 300.22 |  | 0
54 | 011201001001 | 墙面一般抹灰 | 1.2mm厚配套专用界面剂批刮 2.7mm厚1:1:6水泥石灰砂浆 3.6mm厚 1:0.5:3水泥石灰砂浆压实抹平 4.砂浆均采用预拌砂浆 5.其他说明:未尽事宜参见图纸设计、招标文件、答疑文件及相关规范图集 | m2 | 801.03 |  | 0
55 | 011201001002 | 墙面一般抹灰 | 1.外墙内面硅酸铝热保温砂浆两道共25mm厚 2.其他说明:未尽事宜参见图纸设计、招标文件、答疑文件及相关规范图集 | m2 | 308.53 |  | 0
56 | 011406001001 | 抹灰面油漆（内墙面） | 1.清理抹灰基层 2.刮腻子二遍，分遍磨平 3.刷底漆一遍 4.白色亚光乳胶漆两遍 5.其他说明:未尽事宜参见图纸设计、招标文件、答疑文件及相关规范图集 | m2 | 1109.56 |  | 0
57 | 011301001001 | 混合砂浆天棚抹灰 | 1.现浇混凝土板底面清理干净 2.5mm厚1:1:4水泥石灰砂浆打底 3.3mm厚1:0.5:3水泥石灰砂浆抹平 4.其他说明:未尽事宜参见图纸设计、招标文件、答疑文件及相关规范图集 | m2 | 277.62 |  | 0
58 | 011406001002 | 抹灰面油漆（天棚面） | 1.清理抹灰基层 2.刮腻子二遍，分遍磨平 3.刷底漆一遍 4.白色亚光乳胶漆两遍 5.其他说明:未尽事宜参见图纸设计、招标文件、答疑文件及相关规范图集 | m2 | 277.62 |  | 0
59 | 011302001001 | 吊顶天棚 | 1.配套金属龙骨 2.铝合金方形板吊顶 3.参考图集：12YJ1 棚15 4.其他说明:未尽事宜参见图纸设计、招标文件、答疑文件及相关规范图集 | m2 | 134.8 |  | 0
60 | 011302001002 | 吊顶天棚 | 1.轻钢龙骨双层骨架，主龙骨中距900-1000mm，次龙骨中距450mm，横撑龙骨中距900mm 2.9.5mm厚纸面石膏板，自攻螺钉拧牢，孔眼用腻子填平 3.刷配套防潮涂料一遍 4.参考图集：12YJ1 棚2A 5.吊顶检修孔详见12YJ7-3 4/51 6.其他说明:未尽事宜参见图纸设计、招标文件、答疑文件及相关规范图集 | m2 | 301.34 |  | 0
61 | 011406001003 | 石膏板面乳胶漆 | 1.部位：吊顶石膏板面刷乳胶漆 2.刮腻子二遍，分遍磨平 3.刷底漆一遍 4.白色亚光乳胶漆两遍 5.其他说明:未尽事宜参见图纸设计、招标文件、答疑文件及相关规范图集 | m2 | 301.34 |  | 0
62 | 011201004001 | 立面砂浆找平层（外墙面） | 1.2mm厚配套专用界面砂浆批刮 2.9mm厚2:1:8水泥石灰砂浆 3.6mm厚1:2.5水泥砂浆找平 4.其他说明:未尽事宜参见图纸设计、招标文件、答疑文件及相关规范图集 | m2 | 704.02 |  | 0
63 | 011001003001 | 保温隔热墙面 | 1.60mm厚半硬质岩棉板，防火等级A级 2.锚栓固定岩棉板 3.其他说明:未尽事宜参见图纸设计、招标文件、答疑文件及相关规范图集 | m2 | 644.1 |  | 0
64 | 010903003001 | 墙面砂浆防水（防潮） | 1.5mm厚干粉类聚合物水泥防水砂浆，中间压入一层耐碱玻璃纤维网布 2.其他说明:未尽事宜参见图纸设计、招标文件、答疑文件及相关规范图集 | m2 | 704.02 |  | 0
65 | 011407001001 | 真石漆外墙面 | 1.刮柔性耐水腻子,涂饰底层涂料 2.喷涂主层涂料 3.刷外墙真石漆两遍 4.分隔缝为15mm宽黑色建筑密封胶嵌缝，墙面最下端向上每隔800mm宽做一道勾缝，具体部位详见图纸 5.其他说明:未尽事宜参见图纸设计、招标文件、答疑文件及相关规范图集 | m2 | 749.39 |  | 0
66 | 011202001001 | 柱、梁面一般抹灰 | 1.2mm厚配套专用界面砂浆批刮 2.9mm厚2:1:8水泥石灰砂浆 3.6mm厚1:2.5水泥砂浆找平 4.其他说明:未尽事宜参见图纸设计、招标文件、答疑文件及相关规范图集 | m2 | 13.3 |  | 0
67 | 011407001002 | 真石漆独立柱面 | 1.刮柔性耐水腻子,涂饰底层涂料 2.喷涂主层涂料 3.刷外墙真石漆两遍 4.其他说明:未尽事宜参见图纸设计、招标文件、答疑文件及相关规范图集 | m2 | 13.3 |  | 0
68 | 011502008001 | 装饰线条 | 1.部位:外墙造型装饰线条 2.专用粘贴砂浆粘贴与墙面保温材料固定 3.尺寸:50mm*50mm装饰线条 4.其它说明:详见相关设计图纸、要求及规范 | m | 70.55 |  | 0
69 | 011502008002 | 装饰线条 | 1.部位:外墙造型装饰线条 2.专用粘贴砂浆粘贴与墙面保温材料固定 3.尺寸:100mm*50mm装饰线条 4.其它说明:详见相关设计图纸、要求及规范 | m | 70.2 |  | 0
70 | 011502008003 | 装饰线条 | 1.部位:外墙造型装饰线条 2.专用粘贴砂浆粘贴与墙面保温材料固定 3.尺寸:300mm*100mm装饰线条 4.其它说明:详见相关设计图纸、要求及规范 | m | 68 |  | 0
71 | 011502008004 | 装饰线条 | 1.部位:外墙造型装饰线条 2.专用粘贴砂浆粘贴与墙面保温材料固定 3.尺寸:200mm*100mm装饰线条 4.其它说明:详见相关设计图纸、要求及规范 | m | 30.7 |  | 0
72 | 011502008005 | 装饰线条 | 1.部位:屋面挑檐下部异形装饰线条 2.专用粘贴砂浆粘贴与墙面保温材料固定 3.尺寸:500mm高异形装饰线条 4.其它说明:详见相关设计图纸、要求及规范 | m | 93.55 |  | 0
73 | 011201004002 | 立面砂浆找平层（女儿墙内侧） | 1.2mm厚配套专用界面砂浆批刮 2.9mm厚2:1:8水泥石灰砂浆 3.6mm厚1:2.5水泥砂浆找平 4.其他说明:未尽事宜参见图纸设计、招标文件、答疑文件及相关规范图集 | m2 | 19.87 |  | 0
74 | 011001003002 | 保温隔热墙面 | 1.60mm厚半硬质岩棉板，防火等级A级 2.锚栓固定岩棉板 3.其他说明:未尽事宜参见图纸设计、招标文件、答疑文件及相关规范图集 | m2 | 19.87 |  | 0
75 | 010903003002 | 墙面砂浆防水（防潮） | 1.5mm厚干粉类聚合物水泥防水砂浆，中间压入一层耐碱玻璃纤维网布 2.其他说明:未尽事宜参见图纸设计、招标文件、答疑文件及相关规范图集 | m2 | 19.87 |  | 0
76 | 011407001003 | 真石漆外墙面 | 1.刮柔性耐水腻子,涂饰底层涂料 2.喷涂主层涂料 3.刷外墙真石漆两遍 4.其他说明:未尽事宜参见图纸设计、招标文件、答疑文件及相关规范图集 | m2 | 19.87 |  | 0
77 | 011001006001 | 无机保温砂浆 | 1.部位:外门窗洞口、屋面挑檐处保温砂浆 2.30mm厚无机轻集料保温砂浆 3.其他说明:未尽事宜参见图纸设计、招标文件、答疑文件及相关规范图集 | m2 | 116.88 |  | 0
78 | 011301001002 | 天棚抹灰 | 1.部位：空调板底板面、雨蓬板底板面、门厅处天棚面 2.5mm厚1：1：4水泥石灰砂浆打底 3.3mm厚1：0.5：3水泥石灰砂浆抹平 4.参考图集：12YJ1 顶5 5.其他说明:未尽事宜参见图纸设计、招标文件、答疑文件及相关规范图集 | m2 | 53.6 |  | 0
79 | 011407002001 | 天棚喷刷涂料 | 1.空调板底板面、雨蓬板底板面、门厅处天棚面 2.刮腻子二遍，分遍磨平 3.涂饰底层涂料 4.复补腻子，磨平 5.涂饰面层涂料两遍 6.其他说明:未尽事宜参见图纸设计、招标文件、答疑文件及相关规范图集 | m2 | 53.6 |  | 0
80 | 011407001004 | 真石漆外墙面 | 1.部位:雨水立管刷真石漆 2.喷涂主层涂料 3.刷外墙真石漆两遍 4.其他说明:未尽事宜参见图纸设计、招标文件、答疑文件及相关规范图集 | m2 | 22.58 |  | 0
81 | 010802003001 | 钢质防火门 | 1.名称：FM甲1521 2.材质：钢制甲级防火门 3.洞口尺寸：1500mm*2100mm 4.包含闭门器、顺位器、门锁及五金配件 5.其他说明:未尽事宜参见图纸设计、招标文件、答疑文件及相关规范图集 | 樘 | 1 |  | 0
82 | 010802003002 | 钢质防火门 | 1.名称：FM甲1021 2.材质：钢制甲级防火门 3.洞口尺寸：1000mm*2100mm 4.包含闭门器、门锁及五金配件 5.其他说明:未尽事宜参见图纸设计、招标文件、答疑文件及相关规范图集 | 樘 | 1 |  | 0
83 | 010802003003 | 钢质防火门 | 1.名称：FM乙1221 2.材质：钢制乙级防火门 3.洞口尺寸：1200mm*2100mm 4.包含闭门器、顺位器、门锁及五金配件 5.其他说明:未尽事宜参见图纸设计、招标文件、答疑文件及相关规范图集 | 樘 | 1 |  | 0
84 | 010802003004 | 钢质防火门 | 1.名称：FM乙0921 2.材质：钢制乙级防火门 3.洞口尺寸：900mm*2100mm 4.包含闭门器、门锁及五金配件 5.其他说明:未尽事宜参见图纸设计、招标文件、答疑文件及相关规范图集 | 樘 | 1 |  | 0
85 | 010801001001 | 钢木门 | 1.成品钢木门 2.门代号:M1521 3.洞口尺寸：1500mm*2100mm 4.包含所有锁具、五金配件 5.其他说明:未尽事宜参见图纸设计、招标文件、答疑文件及相关规范图集 | 樘 | 1 |  | 0
86 | 010801001002 | 钢木门 | 1.成品钢木门 2.门代号:M1224 3.洞口尺寸：1200mm*2400mm 4.包含所有锁具、五金配件 5.其他说明:未尽事宜参见图纸设计、招标文件、答疑文件及相关规范图集 | 樘 | 1 |  | 0
87 | 010801001003 | 钢木门 | 1.成品钢木门 2.门代号:M1021 3.洞口尺寸：1000mm*2100mm 4.包含所有锁具、五金配件 5.其他说明:未尽事宜参见图纸设计、招标文件、答疑文件及相关规范图集 | 樘 | 11 |  | 0
88 | 010801001004 | 钢木门 | 1.成品钢木门 2.门代号:M0921 3.洞口尺寸：900mm*2100mm 4.包含所有锁具、五金配件 5.其他说明:未尽事宜参见图纸设计、招标文件、答疑文件及相关规范图集 | 樘 | 5 |  | 0
89 | 010805005001 | 玻璃门 | 1.成品订制玻璃门 2.门代号:DM-1 3.洞口尺寸：6000mm*3000mm 4.包含所有锁具、五金配件 5.其他说明:未尽事宜参见图纸设计、招标文件、答疑文件及相关规范图集 | 樘 | 1 |  | 0
90 | 010805005002 | 平开全玻门 | 1.平开全玻门 2.门代号:M1524 3.洞口尺寸：1500mm*2400mm 4.包含所有锁具、五金配件 5.其他说明:未尽事宜参见图纸设计、招标文件、答疑文件及相关规范图集 | 樘 | 3 |  | 0
91 | 010807001001 | 金属（塑钢、断桥）窗 | 1.钢制成品乙级防火窗 2.含五金配件 3.其他说明:未尽事宜参见图纸设计、招标文件、答疑文件及相关规范图集 | m2 | 4.62 |  | 0
92 | 010807001002 | 金属（塑钢、断桥）窗 | 1.平开窗,消防救援窗，90系列断桥铝窗框(Low-E中空SuperSE-III)(6mm+12A+6mm) 2.含五金配件 3.其他说明:未尽事宜参见图纸设计、招标文件、答疑文件及相关规范图集 | m2 | 7.56 |  | 0
93 | 010807001003 | 金属（塑钢、断桥）窗 | 1.推拉窗，90系列断桥铝窗框(Low-E中空SuperSE-III)(6mm+12A+6mm) 2.含五金配件 3.含窗纱 4.其他说明:未尽事宜参见图纸设计、招标文件、答疑文件及相关规范图集 | m2 | 136.26 |  | 0
94 | 010809004001 | 石材窗台板 | 1.粘结层厚度、砂浆配合比:15mm厚1:2水泥砂浆 2.窗台板材质、规格、颜色:40mm厚黑色大理石窗台板，倒R6圆角 3.做法详见12YJ7-1 2/82 4.其他说明:未尽事宜参见图纸设计、招标文件、答疑文件及相关规范图集 | m2 | 6.88 |  | 0
95 | 010808001001 | 木窗套 | 1.面层材料品种、规格:白色木质窗套 2.粘贴式，做法详见12YJ4-1 1/113 3.其他说明:未尽事宜参见图纸设计、招标文件、答疑文件及相关规范图集 | m2 | 21.45 |  | 0
96 | 010501001003 | 栏杆底部素砼翻沿 | 1.栏杆底部素砼翻沿 2.混凝土种类:商品混凝土 3.混凝土强度等级:C20 4.混凝土运距:自行考虑 5.其他说明:未尽事宜参见图纸设计、招标文件、答疑文件及相关规范图集 | m3 | 0.02 |  | 0
97 | 011503002001 | 硬木扶手、栏杆、栏板 | 1.楼梯栏杆，h=0.9m 2.木扶手：截面80*40mm，详见12YJ8 1/66 3.栏杆做法：12mm钢化玻璃栏板，详见12YJ8 1/49 4.楼梯扶手末端与墙、柱连接详12YJ8 2/65 5.楼梯防攀爬做法满足图纸设计 6.预埋件满足图纸设计 7.其他说明:未尽事宜参见图纸设计、招标文件、答疑文件及相关规范图集 | m | 16.5 |  | 0
98 | 011403001001 | 木扶手油漆 | 1.位置：楼梯木扶手刷黑色瓷漆 2.其他说明:未尽事宜参见图纸设计、招标文件、答疑文件及相关规范图集 | m | 16.5 |  | 0
99 | 011503001001 | 金属扶手、栏杆、栏板 | 1.部位：护窗栏杆，h=1.0m 2.材质：Φ50*3钢管扶手 3.栏杆做法：详见12YJ8 1、2/64 4.其他说明:未尽事宜参见图纸设计、招标文件、答疑文件及相关规范图集 | m | 2.8 |  | 0
100 | 011503001002 | 金属扶手、栏杆、栏板 | 1.部位：空调栏杆，h=600mm 2.材质：50*50*2mm方钢管（横管），22*22*1.5mm方钢管立管 3.外露金属件刷防锈漆两道，底漆一遍，面层刷调和漆两遍 4.预埋件详见12YJ6 A/78 5.其他说明:未尽事宜参见图纸设计、招标文件、答疑文件及相关规范图集 | m | 53.58 |  | 0
101 | 010901001001 | 瓦屋面 | 1.面层：青灰色块瓦 2.顺水条40*20，中距500，挂瓦条30*30，中距随瓦规格 3.屋脊、斜脊做法详见12YJ5-2-K7节点1、K8节点1 4.35mm厚C20细石混凝土持钉层，内配Φ4@100*100钢筋网 5.满铺0.4mm厚聚乙烯膜一层 6.防水层:3mm厚自粘聚酯胎改性沥青防水卷材，包含防水层上翻及附加层 7.找平层:20mm厚1:2.5预拌水泥砂浆找平层 8.保温层:80mm厚挤塑聚苯板，防火等级B1级 9.钢筋混凝土屋面板，板内预埋锚筋Φ10@900*900，伸入持钉层 10.混凝土种类:商品混凝土 11.混凝土运距:自行考虑 12.参考图集：12YJ1屋301C-2F2-80B1 13.其他说明:未尽事宜参见图纸设计、招标文件、答疑文件及相关规范图集 | m2 | 403.59 |  | 0
102 | 010902007001 | 屋面天沟、檐沟 | 1.轻集料混凝土1%纵坡找坡层，最薄处30mm 2.80mm厚挤塑聚苯板，防火等级B1级 3.20mm厚1:3预拌水泥砂浆找平层 4.3mm厚自粘聚酯胎改性沥青防水卷材，包含防水层上翻及附加层 5.保护层 6.参考图集：12YJ5-2 1/K5 7.其他说明:未尽事宜参见图纸设计、招标文件、答疑文件及相关规范图集 | m2 | 147.2 |  | 0
103 | 010902003001 | 不上人不保温平屋面 | 1.最薄处30mm厚找坡2%找坡层1：8憎水型膨胀珍珠岩 2.20mm厚1:2.5水泥砂浆找平层 3.3mm厚自粘聚酯胎改性沥青防水卷材，包含防水层上翻及附加层 4.0.4mm厚聚乙烯膜一层 5.20mm厚1:2.5水泥砂浆保护层 6.参考图集：12YJ1 屋108 7.其他说明:未尽事宜参见图纸设计、招标文件、答疑文件及相关规范图集 | m2 | 16.26 |  | 0
104 | 010902003002 | 屋面刚性层（雨棚、空调板顶板面） | 1.素水泥浆一道 2.最薄处20mm厚1:3水泥砂浆找平 3.1.5mm厚合成高分子防水涂料 4.40mm厚C20细石混凝土，表面撒1:1水泥砂子随打随抹光 5.砂浆均采用预拌砂浆 6.参考图集：12YJ1楼102F1 7.其他说明:未尽事宜参见图纸设计、招标文件、答疑文件及相关规范图集 | m2 | 20.6 |  | 0
105 | 010902004001 | 屋面排水管 | 1.排水管品种、规格:φ110UPVC雨水管,含雨水斗和落水口 2.雨水管安装做法选用12YJ5-1 3.其他说明:未尽事宜参见图纸设计、招标文件、答疑文件及相关规范图集 | m | 65.2 |  | 0
106 | 010902004002 | 排冷凝水立管 | 1.排冷凝水管品种、规格:φ50塑料管明装 2.安装做法选用12YJ6 A/77 3.其他说明:未尽事宜参见图纸设计、招标文件、答疑文件及相关规范图集 | m | 23.4 |  | 0
107 | 010902006001 | 屋面（廊、阳台）泄（吐）水管 | 1.空调洞预埋φ90塑料套管 2.其他说明:未尽事宜参见图纸设计、招标文件、答疑文件及相关规范图集 | 个 | 18 |  | 0
108 | 031001006001 | 塑料管 | 1.部位：空调管留洞预埋管 2.材质：UPVC管 3.规格：Φ90的硬塑料管,两端留装饰圈 4.其他说明:未尽事宜参见图纸设计、招标文件、答疑文件及相关规范图集 | 处 | 18 |  | 0
109 | 011502007001 | 滴水线 | 部位：有保温处滴水线 1.参考图集：12YJ3-1 1/A17 2.规格材质：成品塑料滴水线 3.其他说明：未尽事宜参见图纸设计、招标文件、答疑文件及相关规范图集 | m | 161.4 |  | 0
110 | 011107001001 | 花岗岩台阶 | 1.素土夯实 2.300mm厚3:7灰土 3.60mm厚C15混凝土台阶 4.素水泥浆结合层一道 5.30mm厚1:3干硬性水泥砂浆结合层 6.20mm厚浅灰色毛面花岗岩踏步板及踢脚板，水泥浆擦 缝 7.参考图集：12YJ1 台6 8.混凝土种类:商品混凝土 9.混凝土运距:自行考虑 10.包含模板安拆 11.其他说明:未尽事宜参见图纸设计、招标文件、答疑文件及相关规范图集 | m2 | 12.78 |  | 0
111 | 011102001001 | 花岗岩平台 | 1.素土夯实 2.300mm厚3:7灰土 3.60mm厚C15混凝土 4.素水泥浆结合层一道 5.30mm厚1:3干硬性水泥砂浆结合层 6.20mm厚浅灰色毛面花岗岩踏步板及踢脚板，水泥浆擦 缝 7.参考图集：12YJ1 台6 8.混凝土种类:商品混凝土 9.混凝土运距:自行考虑 10.包含模板安拆 11.其他说明:未尽事宜参见图纸设计、招标文件、答疑文件及相关规范图集 | m2 | 28.04 |  | 0
112 | 010507001001 | 坡道 | 1.素土夯实 2.300mm厚3:7灰土 3.100mm厚C15混凝土垫层 4.素水泥浆一道 5.20mm厚1：2水泥水泥砂浆抹面，15宽水泥金刚砂防滑条，中距150mm，凸出坡面4 6.混凝土种类:商品混凝土 7.混凝土运距:自行考虑 8.包含模板安拆 9.其他说明:未尽事宜参见图纸设计、招标文件、答疑文件及相关规范图集 | m2 | 8.1 |  | 0
113 | 010507001002 | 散水 | 1.60mm厚C20混凝土散水，撒1:1水泥细砂压实赶光 2.150mm厚3:7灰土 3.素土夯实，向外坡3%-5% 4.变形缝填塞材料种类：沥青胶泥嵌缝 5.混凝土种类:商品混凝土 6.混凝土运距:自行考虑 7.包含模板安拆 8.其他说明:未尽事宜参见图纸设计、招标文件、答疑文件及相关规范图集 | m2 | 71.47 |  | 0
114 | 011210005001 | 成品隔断 | 1.部位：公共卫生间蹲便隔断、小便器隔断 2.材质：塑料隔断 3.做法：参12YJ11-2/101、12YJ11-6/106 4.其他说明:未尽事宜参见图纸设计、招标文件、答疑文件及相关规范图集 | m2 | 31.28 |  | 0
115 | 011505007001 | 衣帽钩 | 1.不锈钢成品衣帽钩 2.做法：参12YJ11-1/46 3.其他说明:未尽事宜参见图纸设计、招标文件、答疑文件及相关规范图集 | 副 | 8 |  | 0
116 | 010401012002 | 零星砌砖 | 1.部位:卫生间蹲台 2.砖品种:蒸压粉煤灰砖 3.砂浆强度:Mb5混合砂浆 4.砂浆种类:预拌砂浆 5.其他说明:未尽事宜参见图纸设计、招标文件、答疑文件及相关规范图集 | m3 | 1.98 |  | 0
117 | 011505001001 | 洗面台 | 1.部位：公共卫生间、宿舍独立卫生间 2.做法：参12YJ11-2、B、C、D/53,面层30mm厚黑色大理石板 3.其他说明:未尽事宜参见图纸设计、招标文件、答疑文件及相关规范图集 | m2 | 4.84 |  | 0
118 | 011505010001 | 梳妆镜 | 1.部位：卫生间洗面台上方 2.做法：参12YJ11-1/50,成品镜子 3.其他说明:未尽事宜参见图纸设计、招标文件、答疑文件及相关规范图集 | m2 | 5.72 |  | 0
119 | 010514001001 | 排气道 | 1.操作间排气道 2.规格:250*250mm 3.做法:详见图集16J916-1，P6 A-C-6 4.其他说明:未尽事宜参见图纸设计、招标文件、答疑文件及相关规范图集 | m | 10.71 |  | 0
120 | 030703013001 | 风帽 | 1.风帽，型号A-C-Φ300 2.做法:详见图集16J916-1，P6 A-C-6 3.其他说明:未尽事宜参见图纸设计、招标文件、答疑文件及相关规范图集 | 个 | 1 |  | 0
121 | 010507003001 | 排水沟 | 1.沟截面净空尺寸:300*300mm 2.垫层材料种类、厚度:150mm厚3:7灰土 3.混凝土强度等级:100mm厚C20混凝土 4.20mm厚1:3水泥砂浆找平层 5.防水层:1.5mm厚聚氨酯防水涂膜 6.素水泥浆结合层一道 7.20mm厚1:3干硬性水泥砂浆结合层 8.5mm厚釉面砖面层，干水泥擦缝 9.做法详见图集12J11 11/122 10.混凝土种类:商品混凝土 11.混凝土运距:自行考虑 12.包含模板安拆 13.其他说明:未尽事宜参见图纸设计、招标文件、答疑文件及相关规范图集 | m | 2 |  | 0
122 | 010507003002 | 排水沟箅子 | 1.排水沟铸铁篦子板，材质HT200 2.做法详见图集12J11 5/124 3.其他说明:未尽事宜参见图纸设计、招标文件、答疑文件及相关规范图集 | m | 2 |  | 0
123 | 010401012003 | 零星砌砖 | 1.部位:洗菜池、洗碗池等砖支座 2.砖品种:MU10非黏土烧结砖 3.砂浆强度:M5水泥砂浆砌筑 4.砂浆种类:预拌砂浆 5.其他说明:未尽事宜参见图纸设计、招标文件、答疑文件及相关规范图集 | m3 | 0.11 |  | 0
124 | 040601012001 | 池槽 | 1.混凝土强度等级:C25细石混凝土,内配钢筋网片 混凝土种类:商品混凝土 2.混凝土运距:自行考虑 3.包含模板安拆 4.其他说明:未尽事宜参见图纸设计、招标文件、答疑文件及相关规范图集 | m3 | 0.25 |  | 0
125 | 011102003007 | 块料面层 | 1.12mm厚1:3水泥砂浆 2.刷素水泥浆一道 3.5mm厚1:1水泥砂浆加水重20%的建筑胶镶贴 4.5mm厚釉面砖面层，白水泥浆擦缝 5.其他说明:未尽事宜参见图纸设计、招标文件、答疑文件及相关规范图集 | m2 | 10.02 |  | 0
126 | 01B001 | 沉降观测点 | 1.沉降观测点 2.其他说明:未尽事宜参见图纸设计、招标文件、答疑文件及相关规范图集 | 个 | 6 |  | 0
127 | 011701001001 | 综合脚手架 | 1.建筑结构形式:现浇框架结构 2.檐口高度:8.45m 3.其他说明:未尽事宜参见图纸设计、招标文件、答疑文件及相关规范图集 | m2 | 758.29 |  | 0
128 | 011701002001 | 外脚手架 | 1.位置:砌筑高度在3.6m以外的砌块内墙 2.其他说明:未尽事宜参见图纸设计、招标文件、答疑文件及相关规范图集 | m2 | 754.35 |  | 0
129 | 011701006001 | 满堂脚手架 | 1.位置:室内浇筑高度在3.6m以外的楼板 2.其他说明:未尽事宜参见图纸设计、招标文件、答疑文件及相关规范图集 | m2 | 329.16 |  | 0
130 | 011701006002 | 满堂脚手架 | 1.位置:室内粉饰高度在3.6m以外的天棚粉饰 2.其他说明:未尽事宜参见图纸设计、招标文件、答疑文件及相关规范图集 | m2 | 329.16 |  | 0
131 | 011701006003 | 内墙粉饰增加改架工 | 1.位置:室内粉饰高度在3.6m以外的内墙面粉饰增加改架工 2.其他说明:未尽事宜参见图纸设计、招标文件、答疑文件及相关规范图集 | m2 | 324.67 |  | 0
132 | 011703001001 | 垂直运输 | 1.建筑物建筑类型及结构形式:现浇框架结构 2.含单层层高超高垂直运输增加费 3.建筑物檐口高度、层数:檐口高度:8.45m,2层 4.其他说明:未尽事宜参见图纸设计、招标文件、答疑文件及相关规范图集 | m2 | 758.29 |  | 0
合 计 | [6 empty] | 0

## 【标表2】工程量清单表-办公楼安装
工程量清单
工程名称：京港澳高速、省道102与四港联动大道组合式互通立交房屋建筑工程-办公楼安装
序号 | 项目编码 | 项目名称 | 项目特征描述 | 计量单位 | 工程量 | 金 额(元)
[6 empty] | 综合单价 | 合 价 | 其中
暂估价
第1500章 办公楼安装
1 | 030404017001 | 配电箱 | 1.名称:AC照明配电箱 2.建议尺寸:500*500*100 3.接线端子材质、规格:铜芯,2.5mm2、4mm2、10mm2 4.安装方式:底距地1.8m嵌墙暗装 5.其他:未尽事宜参见施工图说明、图纸答疑及相关规范图集 | 台 | 1 |  | 0
2 | 030404017002 | 配电箱 | 1.名称:AL1照明配电箱 2.建议尺寸:500*500*100 3.接线端子材质、规格:铜芯,2.5mm2、4mm2 4.安装方式:底距地1.8m嵌墙暗装 5.其他:未尽事宜参见施工图说明、图纸答疑及相关规范图集 | 台 | 1 |  | 0
3 | 030404017003 | 配电箱 | 1.名称:AL2照明配电箱 2.建议尺寸:300*300*100 3.接线端子材质、规格:铜芯,2.5mm2 4.安装方式:底距地1.8m嵌墙暗装 5.其他:未尽事宜参见施工图说明、图纸答疑及相关规范图集 | 台 | 1 |  | 0
4 | 030404017004 | 配电箱 | 1.名称:ALE应急照明配电箱 2.型号:HZ-PD-C8，600W 3.建议尺寸: 700*700*100 4.接线端子材质、规格:铜芯,2.5mm2 5.安装方式:底距地1.2m挂装输入电压为AC220V， 输出电压为DC24/36V 6.其他:未尽事宜参见施工图说明、图纸答疑及相关规范图集 | 台 | 1 |  | 0
5 | 030404017005 | 配电箱 | 1.名称:ALM照明配电箱 2.建议尺寸:700*500*100 3.接线端子材质、规格:铜芯,4mm2 4.安装方式:底距地1.8m嵌墙暗装 5.其他:未尽事宜参见施工图说明、图纸答疑及相关规范图集 | 台 | 1 |  | 0
6 | 030404017006 | 配电箱 | 1.名称:可燃气体探测箱（含探测器等附件） 2.建议尺寸: 600*500*300 3.安装方式:底距地1.8m嵌墙暗装、 4.其他:未尽事宜参见施工图说明、图纸答疑及相关规范图集 | 台 | 1 |  | 0
7 | 030404017007 | 配电箱 | 1.名称:洗碗柜配电箱 2.建议尺寸:600*500*300 3.安装方式:底距地1.8m嵌墙暗装 4.其他:未尽事宜参见施工图说明、图纸答疑及相关规范图集 | 台 | 1 |  | 0
8 | 030404035001 | 插座 | 1.名称:挂机空调插座 2.规格:250V 16A 3.安装方式:暗装：底边距地 2.2m 4.其他:未尽事宜参见施工图说明、图纸答疑及相关规范图集 | 个 | 13 |  | 0
9 | 030404035002 | 插座 | 1.名称:柜机空调插座 2.规格:250V 16A 3.安装方式:暗装：底边距地 0.3m 4.其他:未尽事宜参见施工图说明、图纸答疑及相关规范图集 | 个 | 8 |  | 0
10 | 030404035003 | 插座 | 1.名称:带保护接点暗装插座 2.规格:250V 10A 3.安装方式:暗装：底边距地 0.3m 4.其他:未尽事宜参见施工图说明、图纸答疑及相关规范图集 | 个 | 56 |  | 0
11 | 030404034001 | 照明开关 | 1.名称:开关 2.规格:250V 10A 3.安装方式:暗装：底边距地 1.3m 4.其他:未尽事宜参见施工图说明、图纸答疑及相关规范图集 | 个 | 38 |  | 0
12 | 030404034002 | 照明开关 | 1.名称:延迟开关 2.规格:250V 10A 3.安装方式:暗装：底边距地 1.3m 4.其他:未尽事宜参见施工图说明、图纸答疑及相关规范图集 | 个 | 2 |  | 0
13 | 030411006001 | 接线盒 | 1.名称:开关（插座）接线盒 2.材质:塑料 3.其他:未尽事宜参见施工图说明、图纸答疑及相关规范图集 | 个 | 117 |  | 0
14 | 030412004001 | 装饰灯 | 1.名称:应急疏散指示标志灯 2.规格:HZ-BLZC-Ⅱ1LROE1W-E 3.安装方式:暗装,门口过梁上方0.2m安装 4.其他:未尽事宜参见施工图说明、图纸答疑及相关规范图集 | 套 | 12 |  | 0
15 | 030412005001 | 荧光灯 | 1.名称:单管荧光灯 2.规格: 节能型 直管 T5 36W~220v 3.安装方式:吸顶安装 4.其他:未尽事宜参见施工图说明、图纸答疑及相关规范图集 | 套 | 52 |  | 0
16 | 030412002001 | 工厂灯 | 1.名称:防水防尘灯 2.规格:节能型 环形 T5 1x22w~220v 3.安装方式:吸顶安装 4.其他:未尽事宜参见施工图说明、图纸答疑及相关规范图集 | 套 | 13 |  | 0
17 | 030412005002 | 荧光灯 | 1.名称:嵌入式方格栅顶灯 2.规格: 节能型 直管 T5 3X12W~220v 3.安装方式:吊顶上安装 4.其他:未尽事宜参见施工图说明、图纸答疑及相关规范图集 | 套 | 4 |  | 0
18 | 030412001001 | 普通灯具 | 1.名称:天棚灯 2.规格: 节能型 30W~220V 3.安装方式:吸顶安装 4.其他:未尽事宜参见施工图说明、图纸答疑及相关规范图集 | 套 | 12 |  | 0
19 | 030412004002 | 装饰灯 | 1.名称:自带电源的应急照明灯 2.规格:双头应急灯 3.安装方式:距地2.5米应急时间不小于60.0min 4.其他:未尽事宜参见施工图说明、图纸答疑及相关规范图集 | 套 | 19 |  | 0
20 | 030411006002 | 接线盒 | 1.名称:开关（插座）接线盒 2.材质:塑料 3.其他:未尽事宜参见施工图说明、图纸答疑及相关规范图集 | 个 | 112 |  | 0
21 | 030411003001 | 桥架 | 1.名称:电缆防火桥架 2.规格:300*100 3.材质:钢制 4.接地方式:符合设计要求 5.其他:未尽事宜参见施工图说明、图纸答疑及相关规范图集 | m | 54.48 |  | 0
22 | 030408008001 | 防火堵洞 | 1.名称:防火堵洞 2.材质:详见图纸及设计说明 3.其他:未尽事宜参见施工图说明、图纸答疑及相关规范图集 | 处 | 1 |  | 0
23 | 030413001001 | 铁构件 | 1.名称:桥架支架制作及安装 2.材质:型钢 3.除锈后刷樟丹二道，灰色调和漆二道 4.其他:未尽事宜参见施工图说明、图纸答疑及相关规范图集 | kg | 46.56 |  | 0
24 | 030411001001 | 配管 | 1.名称:穿线管 2.材质:刚性阻燃管 3.规格:PC20 4.配置形式:暗敷 5.其他:未尽事宜参见施工图说明、图纸答疑及相关规范图集 | m | 889.66 |  | 0
25 | 030411001002 | 配管 | 1.名称:穿线管 2.材质:刚性阻燃管 3.规格:PC32 4.配置形式:暗敷 5.其他:未尽事宜参见施工图说明、图纸答疑及相关规范图集 | m | 17 |  | 0
26 | 030411001003 | 配管 | 1.名称:穿线管 2.材质:焊接钢管 3.规格:SC15 4.配置形式:暗敷 5.其他:未尽事宜参见施工图说明、图纸答疑及相关规范图集 | m | 152.68 |  | 0
27 | 030411004001 | 配线 | 1.名称:照明配线 2.配线形式:管内穿线 3.规格:BV-2.5mm^2 4.材质:铜芯 5.其他:未尽事宜参见施工图说明、图纸答疑及相关规范图集 | m | 1160.74 |  | 0
28 | 030411004002 | 配线 | 1.名称:照明配线 2.配线形式:管内穿线 3.规格:BV-4mm^2 4.材质:铜芯 5.其他:未尽事宜参见施工图说明、图纸答疑及相关规范图集 | m | 1385.04 |  | 0
29 | 030411004003 | 配线 | 1.名称:照明配线 2.配线形式:管内穿线 3.规格:BV-10mm^2 4.材质:铜芯 5.其他:未尽事宜参见施工图说明、图纸答疑及相关规范图集 | m | 95.48 |  | 0
30 | 030411004004 | 配线 | 1.名称:照明配线 2.配线形式:管内穿线 3.规格:WDZN-BYJ-2.5mm^2 4.材质:铜芯 5.其他:未尽事宜参见施工图说明、图纸答疑及相关规范图集 | m | 340.96 |  | 0
31 | 030411004005 | 配线 | 1.名称:照明配线 2.配线形式:桥架配线 3.规格:WDZN-BYJ-2.5mm^2 4.材质:铜芯 5.其他:未尽事宜参见施工图说明、图纸答疑及相关规范图集 | m | 304.88 |  | 0
32 | 030409002001 | 接地母线 | 1.名称:接地母线 2.材质:热镀锌扁钢 3.规格:-40*4 4.其他:未尽事宜参见施工图说明、图纸答疑及相关规范图集 | m | 143.7 |  | 0
33 | 030409003001 | 避雷引下线 | 1.名称:避雷引下线 2.材质:利用柱内主钢筋2根（不小于16钢筋）作引下线 3.含焊接点、接地电阻测试卡 4.其他:未尽事宜参见施工图说明、图纸答疑及相关规范图集 | m | 65.9 |  | 0
34 | 030409005001 | 避雷网 | 1.名称:避雷网 2.材质:热镀锌圆钢 3.规格:Φ10 4.安装方式:在女儿墙等处作接闪带 5.其他:未尽事宜参见施工图说明、图纸答疑及相关规范图集 | m | 166.24 |  | 0
35 | 030409008001 | 等电位端子箱、测试板 | 1.名称:总等电位端子箱 2.规格: 160*75*45 3.安装方式:暗装：底边距地 0.3m 4.其他:未尽事宜参见施工图说明、图纸答疑及相关规范图集 | 个 | 1 |  | 0
36 | 030409008002 | 等电位端子箱、测试板 | 1.名称:局部等电位端子箱 2.规格: 160*75*45 3.安装方式:暗装：底边距地 0.3m 4.其他:未尽事宜参见施工图说明、图纸答疑及相关规范图集 | 个 | 2 |  | 0
37 | 040807002001 | 供电系统调试 | 1.名称:供电系统调试 2.电压（kV):1 3.其他:未尽事宜参见施工图说明、图纸答疑及相关规范图集 | 系统 | 1 |  | 0
38 | 040807003001 | 接地装置调试 | 1.名称:接地装置调试 2.其他:未尽事宜参见施工图说明、图纸答疑及相关规范图集 | 系统 | 1 |  | 0
39 | 030502003001 | 分线接线箱（盒） | 1.名称:有线电视弱电箱 2.建议尺寸:600*500*300 3.安装方式:底距地1.8m 4.其他:未尽事宜参见施工图说明、图纸答疑及相关规范图集 | 个 | 1 |  | 0
40 | 030502003002 | 分线接线箱（盒） | 1.名称:综合布线弱电箱 2.建议尺寸:600*500*300 3.安装方式:底距地1.8m 4.其他:未尽事宜参见施工图说明、图纸答疑及相关规范图集 | 个 | 1 |  | 0
41 | 030502004001 | 电视、电话插座 | 1.名称:TO信息插座 2.安装方式:暗装：底边距地 0.3m 3.其他:未尽事宜参见施工图说明、图纸答疑及相关规范图集 | 个 | 15 |  | 0
42 | 030502004002 | 电视、电话插座 | 1.名称:TP电话插座 2.安装方式:暗装：底边距地 0.3m 3.其他:未尽事宜参见施工图说明、图纸答疑及相关规范图集 | 个 | 15 |  | 0
43 | 030502004003 | 电视、电话插座 | 1.名称:TV电视插座 2.安装方式:暗装：底边距地 0.3m 3.其他:未尽事宜参见施工图说明、图纸答疑及相关规范图集 | 个 | 1 |  | 0
44 | 030411006003 | 接线盒 | 1.名称:开关（插座）接线盒 2.材质:塑料 3.其他:未尽事宜参见施工图说明、图纸答疑及相关规范图集 | 个 | 31 |  | 0
45 | 030411003002 | 桥架 | 1.名称:电缆防火桥架 2.规格:200*100 3.材质:钢制 4.接地方式:符合设计要求 5.其他:未尽事宜参见施工图说明、图纸答疑及相关规范图集 | m | 51.35 |  | 0
46 | 030408008002 | 防火堵洞 | 1.名称:防火堵洞 2.材质:详见图纸及设计说明 3.其他:未尽事宜参见施工图说明、图纸答疑及相关规范图集 | 处 | 1 |  | 0
47 | 030413001002 | 铁构件 | 1.名称:桥架支架制作及安装 2.材质:型钢 3.除锈后刷樟丹二道，灰色调和漆二道 4.其他:未尽事宜参见施工图说明、图纸答疑及相关规范图集 | kg | 37.67 |  | 0
48 | 030411001004 | 配管 | 1.名称:穿线管 2.材质:刚性阻燃管 3.规格:PC16 4.配置形式:暗敷 5.其他:未尽事宜参见施工图说明、图纸答疑及相关规范图集 | m | 109.7 |  | 0
49 | 030411001005 | 配管 | 1.名称:穿线管 2.材质:刚性阻燃管 3.规格:PC20 4.配置形式:暗敷 5.其他:未尽事宜参见施工图说明、图纸答疑及相关规范图集 | m | 141.73 |  | 0
50 | 030411004006 | 配线 | 1.名称:软导线 2.配线形式:管内穿线 3.规格:RVS-2*0.5mm^2 4.其他:未尽事宜参见施工图说明、图纸答疑及相关规范图集 | m | 135.23 |  | 0
51 | 030505005001 | 射频同轴电缆 | 1.名称:电视线 2.配线形式:管内穿线 3.规格:SYV-75-5 4.其他:未尽事宜参见施工图说明、图纸答疑及相关规范图集 | m | 11.72 |  | 0
52 | 030502005001 | 双绞线缆 | 1.名称:网络线 2.配线形式:管内穿线 3.规格:UTP6 4.其他:未尽事宜参见施工图说明、图纸答疑及相关规范图集 | m | 157.8 |  | 0
53 | 030411004007 | 配线 | 1.名称:软导线 2.配线形式:桥架配线 3.规格:RVS-2*0.5mm^2 4.材质:铜芯 5.其他:未尽事宜参见施工图说明、图纸答疑及相关规范图集 | m | 179.63 |  | 0
54 | 030502005002 | 双绞线缆 | 1.名称:网络线 2.配线形式:桥架配线 3.规格:UTP6 4.其他:未尽事宜参见施工图说明、图纸答疑及相关规范图集 | m | 181.53 |  | 0
55 | 031301017001 | 脚手架搭拆 | 1.名称:脚手架搭拆 2.其他:未尽事宜参见施工图说明、图纸答疑及相关规范图集 | 项 | 1 |  | 0
56 | 040101002001 | 挖沟槽土方 | 1.土壤类别:综合考虑 2.挖土深度:1m 内 3.含工作面 4.其他:详见相关图纸、招标文件及规范要求 | m3 | 2.57 |  | 0
57 | 040101003001 | 挖基坑土方 | 1.名称:水表井开挖 2.土壤类别:综合考虑 3.挖土深度:2m以内 4.含工作面及放坡 5.其他:未尽事宜参见施工图说明、图纸答疑及相关规范图集 | m3 | 17.07 |  | 0
58 | 040103001001 | 回填方 | 1.密实度要求:符合设计及规范要求 2.填方材料品种:素土 3.其他:未尽事宜参见施工图说明、图纸答疑及相关规范图集 | m3 | 0.97 |  | 0
59 | 040103002001 | 余方弃置 | 1.余土外运 2.运距:根据现场实际情况自主考虑 3.其他:未尽事宜参见施工图说明、图纸答疑及相关规范图集 | m3 | 18.52 |  | 0
60 | 031001007001 | 复合管 | 1.安装部位:室内 2.介质:给水 3.材质、规格:钢塑复合管DN25 4.连接形式:螺纹连接 5.压力试验及吹、洗设计要求:水压试验及水冲洗 6.其他:未尽事宜参见施工图说明、图纸答疑及相关规范图集 | m | 10.44 |  | 0
61 | 031001007002 | 复合管 | 1.安装部位:室内 2.介质:给水 3.材质、规格:钢塑复合管DN32 4.连接形式:螺纹连接 5.压力试验及吹、洗设计要求:水压试验及水冲洗 6.其他:未尽事宜参见施工图说明、图纸答疑及相关规范图集 | m | 16 |  | 0
62 | 031001007003 | 复合管 | 1.安装部位:室内 2.介质:给水 3.材质、规格:钢塑复合管DN40 4.连接形式:螺纹连接 5.压力试验及吹、洗设计要求:水压试验及水冲洗 6.其他:未尽事宜参见施工图说明、图纸答疑及相关规范图集 | m | 16.28 |  | 0
63 | 031001007004 | 复合管 | 1.安装部位:室内 2.介质:给水 3.材质、规格:钢塑复合管DN50 4.连接形式:螺纹连接 5.压力试验及吹、洗设计要求:水压试验及水冲洗 6.其他:未尽事宜参见施工图说明、图纸答疑及相关规范图集 | m | 1.2 |  | 0
64 | 031001007005 | 复合管 | 1.安装部位:室内 2.介质:给水 3.材质、规格:钢塑复合管DN70 4.连接形式:螺纹连接 5.压力试验及吹、洗设计要求:水压试验及水冲洗 6.其他:未尽事宜参见施工图说明、图纸答疑及相关规范图集 | m | 9.07 |  | 0
65 | 031001006001 | 塑料管 | 1.安装部位:室内 2.介质:给水 3.材质、规格:无规共聚聚丙烯PP-R S5系列 DN15 4.连接形式:热熔连接 5.压力试验及吹、洗设计要求:水压试验及水冲洗 6.含成品管卡 7.其他:未尽事宜参见施工图说明、图纸答疑及相关规范图集 | m | 4.17 |  | 0
66 | 031001006002 | 塑料管 | 1.安装部位:室内 2.介质:给水 3.材质、规格:无规共聚聚丙烯PP-R S5系列 DN20 4.连接形式:热熔连接 5.压力试验及吹、洗设计要求:水压试验及水冲洗 6.含成品管卡 7.其他:未尽事宜参见施工图说明、图纸答疑及相关规范图集 | m | 13.59 |  | 0
67 | 031001006003 | 塑料管 | 1.安装部位:室内 2.介质:给水 3.材质、规格:无规共聚聚丙烯PP-R S5系列 DN25 4.连接形式:热熔连接 5.压力试验及吹、洗设计要求:水压试验及水冲洗 6.含成品管卡 7.其他:未尽事宜参见施工图说明、图纸答疑及相关规范图集 | m | 9 |  | 0
68 | 031001006004 | 塑料管 | 1.安装部位:室内 2.介质:给水 3.材质、规格:无规共聚聚丙烯PP-R S5系列 DN32 4.连接形式:热熔连接 5.压力试验及吹、洗设计要求:水压试验及水冲洗 6.含成品管卡 7.其他:未尽事宜参见施工图说明、图纸答疑及相关规范图集 | m | 32.79 |  | 0
69 | 031001006005 | 塑料管 | 1.安装部位:室内 2.介质:给水 3.材质、规格:无规共聚聚丙烯PP-R S5系列 DN50 4.连接形式:热熔连接 5.压力试验及吹、洗设计要求:水压试验及水冲洗 6.含成品管卡 7.其他:未尽事宜参见施工图说明、图纸答疑及相关规范图集 | m | 11.6 |  | 0
70 | 031002001001 | 管道支架 | 1.名称:管道支架 2.材质:型钢 3.刷油遍数:除锈后刷樟丹二道,灰色调和漆二道 4.其他:未尽事宜参见施工图说明、图纸答疑及相关规范图集 | kg | 1195.71 |  | 0
71 | 031208002001 | 管道绝热 | 1.绝热材料品种:橡塑管壳 2.绝热厚度:30mm 3.管道外径:DN80及以下 4.其他:未尽事宜参见施工图说明、图纸答疑及相关规范图集 | m3 | 0.9 |  | 0
72 | 031002003001 | 套管 | 1.名称:穿墙钢套管 2.材质:焊接钢管 3.规格:介质管道DN20 4.填料材质:阻燃密实材料和防水油膏 5.含留洞、堵洞 6.其他:未尽事宜参见施工图说明、图纸答疑及相关规范图集 | 个 | 2 |  | 0
73 | 031002003002 | 套管 | 1.名称:穿墙钢套管 2.材质:焊接钢管 3.规格:介质管道DN32 4.填料材质:阻燃密实材料和防水油膏 5.含留洞、堵洞 6.其他:未尽事宜参见施工图说明、图纸答疑及相关规范图集 | 个 | 5 |  | 0
74 | 031002003003 | 套管 | 1.名称:穿墙钢套管 2.材质:焊接钢管 3.规格:介质管道DN40 4.填料材质:阻燃密实材料和防水油膏 5.含留洞、堵洞 6.其他:未尽事宜参见施工图说明、图纸答疑及相关规范图集 | 个 | 4 |  | 0
75 | 031002003004 | 套管 | 1.名称: 刚性防水套管 2.材质:焊接钢管 3.规格:介质管道DN70 4.填料材质:阻燃密实材料和防水油膏 5.含留洞、堵洞 6.其他:未尽事宜参见施工图说明、图纸答疑及相关规范图集 | 个 | 4 |  | 0
76 | 031002003005 | 套管 | 1.名称:穿楼板钢套管 2.材质:焊接钢管 3.规格:介质管道DN50 4.填料材质:阻燃密实材料和防水油膏 5.含留洞、堵洞 6.其他:未尽事宜参见施工图说明、图纸答疑及相关规范图集 | 个 | 1 |  | 0
77 | 031002003006 | 套管 | 1.名称:穿楼板钢套管 2.材质:焊接钢管 3.规格:介质管道DN70 4.填料材质:阻燃密实材料和防水油膏 5.含留洞、堵洞 6.其他:未尽事宜参见施工图说明、图纸答疑及相关规范图集 | 个 | 1 |  | 0
78 | 031003001001 | 螺纹阀门 | 1.类型:球阀 2.规格:DN15 3.连接形式:螺纹连接 4.其他:未尽事宜参见施工图说明、图纸答疑及相关规范图集 | 个 | 3 |  | 0
79 | 031003001002 | 螺纹阀门 | 1.类型:球阀 2.规格:DN50 3.连接形式:螺纹连接 4.其他:未尽事宜参见施工图说明、图纸答疑及相关规范图集 | 个 | 2 |  | 0
80 | 031003001003 | 螺纹阀门 | 1.类型:自动排气阀 2.规格:DN25 3.连接形式:螺纹连接 4.其他:未尽事宜参见施工图说明、图纸答疑及相关规范图集 | 个 | 1 |  | 0
81 | 031003001004 | 螺纹阀门 | 1.类型:真空破坏器 水平直通形（压力型） 2.规格:VV-HFB DN25 3.材质:全铜或不锈钢 4.连接形式:螺纹连接 5.其他:未尽事宜参见施工图说明、图纸答疑及相关规范图集 | 个 | 6 |  | 0
82 | 031003001005 | 螺纹阀门 | 1.类型:铜质截止阀 2.规格:DN15 3.连接形式:螺纹连接 4.其他:未尽事宜参见施工图说明、图纸答疑及相关规范图集 | 个 | 8 |  | 0
83 | 031003013001 | 水表组 | 1.安装部位(室内外）:室外 2.型号、规格:DN70 3.连接形式:法兰连接 4.附件配置:闸阀、止回阀、平焊法兰 5.其他:未尽事宜参见施工图说明、图纸答疑及相关规范图集 | 组 | 1 |  | 0
84 | 031004014001 | 给、排水附(配)件 | 1.名称:陶瓷阀芯水龙头 2.型号、规格:DN15 3.安装方式:螺纹连接 4.五金配件应采用与卫生洁具配套的节水型 5.其他:未尽事宜参见施工图说明、图纸答疑及相关规范图集 | 个 | 4 |  | 0
85 | 031004006001 | 大便器 | 1.名称:蹲便器 2.材质:陶瓷 3.规格、类型:液压脚踏冲洗阀蹲式大便器 4.组装形式:包括配套五金及给排水附件（节水型） 5.其他:未尽事宜参见施工图说明、图纸答疑及相关规范图集 | 组 | 8 |  | 0
86 | 031004007001 | 小便器 | 1.名称:感应式小便器 2.材质:陶瓷 3.规格、类型:感应式冲洗阀壁挂式小便器 4.组装形式:包括配套五金及给排水附件（节水型） 5.其他:未尽事宜参见施工图说明、图纸答疑及相关规范图集 | 组 | 4 |  | 0
87 | 031004003001 | 洗脸盆 | 1.名称:台式洗脸盆 2.材质:陶瓷 3.规格、类型:带混合冷热水龙头 4.组装形式:包括配套五金及给排水附件（节水型） 5.其他:未尽事宜参见施工图说明、图纸答疑及相关规范图集 | 组 | 8 |  | 0
88 | 031004008001 | 其他成品卫生器具 | 1.名称:拖布池 2.材质:陶瓷 3.规格、类型:附背式拖布池 4.组装形式:包括配套五金及给排水附件（节水型） 5.其他:未尽事宜参见施工图说明、图纸答疑及相关规范图集 | 组 | 4 |  | 0
89 | 030901013001 | 灭火器 | 1.名称:手提式干粉磷酸盐灭火器 2.形式:手提式（含灭火器箱） 3.规格、型号:MF／ABC4型 4.其他:未尽事宜参见施工图说明、图纸答疑及相关规范图集 | 具 | 10 |  | 0
90 | 030901010001 | 室内消火栓 | 1.名称:自救式消防软管卷盘箱 2.安装方式:半暗装 3.型号、规格:JPS1.0-19 4.其他:未尽事宜参见施工图说明、图纸答疑及相关规范图集 | 套 | 4 |  | 0
91 | 040504001001 | 水表井 | 1.检查井型号:2.15*1.1*1.4 2.管道管径:DN80 3.井深:按设计要求 4.垫层、基础材质及厚度:详见图集05S502-43 5.砌筑材料品种、规格、强度等级:详见图集05S502-43 6.勾缝、抹面要求:详见图集05S502-43 7.井盖、井圈材质及规格:详见图集05S502-43 8.盖板强度等级:详见图集05S502-43 9.踏步:塑钢材料，满足设计及规范要求 10.井周回填及井口加固方法:详见图集05S502-43 11.商品混凝土运距:自行考虑 12.参考图集:05S502-43 13.包含模板制作、安装、拆除 14.包含钢筋加工、安装 15.其他：未尽事宜参见施工图说明、图纸答疑及相关规范图集 | 座 | 1 |  | 0
92 | 031001006006 | 塑料管 | 1.安装部位:室内 2.介质:排水 3.材质:普通排水UPVC管 4.规格:De50 5.连接形式:承插粘接连接 6.含成品管卡 7.其他:未尽事宜参见施工图说明、图纸答疑、招标文件及相关规范图集 | m | 18.63 |  | 0
93 | 031001006007 | 塑料管 | 1.安装部位:室内 2.介质:排水 3.材质:普通排水UPVC管 4.规格:De110 5.连接形式:承插粘接连接 6.含成品管卡 7.其他:未尽事宜参见施工图说明、图纸答疑、招标文件及相关规范图集 | m | 41.03 |  | 0
94 | 031001006008 | 塑料管 | 1.安装部位:室内 2.介质:排水 3.材质:静音排水UPVC管 4.规格:De110 5.连接形式:承插粘接连接 6.含成品管卡、阻水圈和透气帽 7.其他:未尽事宜参见施工图说明、图纸答疑、招标文件及相关规范图集 | m | 19 |  | 0
95 | 031208002002 | 管道绝热 | 1.绝热材料品种:石棉灰胶泥，外缠玻璃布 2.绝热厚度:15mm 3.管道外径:DN125及以下 4.其他:未尽事宜参见施工图说明、图纸答疑及相关规范图集 | m3 | 0.41 |  | 0
96 | 031002003007 | 套管 | 1.名称:刚性防水套管 2.材质:焊接钢管 3.规格:介质管道De110 4.填料材质:阻燃密实材料和防水油膏 5.含留洞、堵洞 6.其他:未尽事宜参见施工图说明、图纸答疑、招标文件及相关规范图集 | 个 | 4 |  | 0
97 | 031004014002 | 给、排水附(配)件 | 1.名称:带存水弯地漏 2.规格:DN50 3.其他:未尽事宜参见施工图说明、图纸答疑、招标文件及相关规范图集 | 个 | 11 |  | 0
98 | 031004019001 | 隔油器 | 1.名称:埋地式不锈钢隔油器 2.型号、规格:De110 处理量1吨/小时 3.安装部位:埋地 4.其他:未尽事宜参见施工图说明、图纸答疑、招标文件及相关规范图集 | 套 | 2 |  | 0
99 | 03B001 | 厨房地沟除渣箱 | 1.名称:厨房地沟除渣箱 2.安装详04S301-91 3.未尽事宜参见施工图说明、图纸答疑、招标文件及相关规范图集 | 台 | 1 |  | 0
100 | 030702001001 | 碳钢通风管道 | 1.名称:通风管 2.材质:镀锌钢板 3.形状:矩形 4.规格:500*400mm 5.板材厚度:0.75mm以内 6.管件、法兰等附件及支架设计要求:管件和支架制作安装 7.接口形式:咬口 8.其他:未尽事宜参见施工图说明、图纸答疑及相关规范图集 | m2 | 11.92 |  | 0
101 | 030703019001 | 柔性接口 | 1.名称:柔性接口 2.其他:未尽事宜参见施工图说明、图纸答疑及相关规范图集 | m2 | 1.08 |  | 0
102 | 030701010001 | 油烟净化器 | 1.名称:油烟净化器 2.规格:90w，6000立方米/小时，净化率80% 3.其他:未尽事宜参见施工图说明、图纸答疑及相关规范图集 | 台 | 1 |  | 0
103 | 030108001001 | 离心式通风机 | 1.名称:排烟风机 2.规格:CDZ-2.8-1450，4500m3/h N=550W 250Pa 3.含钢丝防虫网20目，铝合金百叶挡雨板、尺寸500*500mm，接烟罩900×2570mm、1.5厚镀锌铁皮 4.其他:未尽事宜参见施工图说明、图纸答疑及相关规范图集 | 台 | 1 |  | 0
104 | 030108006001 | 其他风机 | 1.名称:壁式排风机 2.规格:DFBZ-NO.2.8-1450 950m3/h N=40W 41Pa 3.含防虫网网孔10*10 4.其他:未尽事宜参见施工图说明、图纸答疑及相关规范图集 | 台 | 4 |  | 0
105 | 030703007001 | 碳钢风口、散流器、百叶窗 | 1.名称:防雨水百叶风口 2.规格:400X400mm 3.其他:未尽事宜参见施工图说明、图纸答疑及相关规范图集 | 个 | 4 |  | 0
106 | 030701003001 | 分体式空调 | 1.名称:分体空调 2.规格:1.5P，能效等级不低于2级 3.其他:未尽事宜参见施工图说明、图纸答疑及相关规范图集 | 台 | 12 |  | 0
107 | 030701003002 | 分体式空调 | 1.名称:分体空调 2.规格:3P，能效等级不低于2级 3.其他:未尽事宜参见施工图说明、图纸答疑及相关规范图集 | 台 | 9 |  | 0
108 | 030704001001 | 通风工程检测、调试 | 1.系统形式:通风工程检测、调试 2.其他:未尽事宜参见施工图说明、图纸答疑及相关规范图集 | 系统 | 1 |  | 0
合 计 | [6 empty] | 0

## 【标表2】工程量清单表-宿舍楼建筑装饰
工程量清单
工程名称：京港澳高速、省道102与四港联动大道组合式互通立交房屋建筑工程-宿舍楼建筑装饰
序号 | 项目编码 | 项目名称 | 项目特征描述 | 计量单位 | 工程量 | 金 额(元)
[6 empty] | 综合单价 | 合 价 | 其中
暂估价
第1500章 宿舍楼建筑装饰
1 | 010101001001 | 平整场地 | 1.土壤类别:综合考虑 2.土方运距:根据现场情况自主考虑 3.其他说明:未尽事宜参见图纸设计、招标文件、答疑文件及相关规范图集 | m2 | 809.83 |  | 0
2 | 010101003001 | 挖沟槽土方 | 1.土壤类别:综合考虑 2.挖土深度:详见图纸设计 3.土方运距:根据现场情况自主考虑 4.清单量包含工作面及放坡工程量 5.其他说明:未尽事宜参见图纸设计、招标文件、答疑文件及相关规范图集 | m3 | 234.59 |  | 0
3 | 010101004001 | 挖基坑土方 | 1.土壤类别:综合考虑 2.挖土深度:详见图纸设计 3.土方运距:根据现场情况自主考虑 4.清单量包含工作面及放坡工程量 5.其他说明:未尽事宜参见图纸设计、招标文件、答疑文件及相关规范图集 | m3 | 1065.43 |  | 0
4 | 010103001001 | 回填方 | 1.素土回填 2.密实度满足设计要求 3.土方运距:根据现场情况自主考虑 4.其他说明:未尽事宜参见图纸设计、招标文件、答疑文件及相关规范图集 | m3 | 944.93 |  | 0
5 | 010103001002 | 回填方 | 1.房心回填 2.密实度满足设计要求 3.土方运距:根据现场情况自主考虑 4.其他说明:未尽事宜参见图纸设计、招标文件、答疑文件及相关规范图集 | m3 | 142.06 |  | 0
6 | 010401001001 | 砖基础 | 1.砖品种、规格、强度等级:MU15蒸压灰砂砖 2.砂浆强度等级、配合比:M10预拌水泥砂浆 3.其他说明:未尽事宜参见图纸设计、招标文件、答疑文件及相关规范图集 | m3 | 80.91 |  | 0
7 | 010501001001 | 垫层 | 1.部位：条基下垫层 2.混凝土种类:商品混凝土 3.混凝土强度等级:C20 4.混凝土运距:自行考虑 5.包含模板及支架制作、安装、拆除、堆放、运输及清理模板内杂物、刷隔离剂 6.混凝土泵送:自行考虑 7.其他说明:未尽事宜参见图纸设计、招标文件、答疑文件及相关规范图集 | m3 | 48.7 |  | 0
8 | 010501001002 | 垫层 | 1.部位：独基下垫层 2.混凝土种类:商品混凝土 3.混凝土强度等级:C15 4.混凝土运距:自行考虑 5.包含模板及支架制作、安装、拆除、堆放、运输及清理模板内杂物、刷隔离剂 6.混凝土泵送:自行考虑 7.其他说明:未尽事宜参见图纸设计、招标文件、答疑文件及相关规范图集 | m3 | 40 |  | 0
9 | 010501003001 | 独立基础 | 1.混凝土种类:商品混凝土 2.混凝土强度等级:C30 3.混凝土运距自行考虑 4.包含模板及支架制作、安装、拆除、堆放、运输及清理模板内杂物、刷隔离剂 5.混凝土泵送:自行考虑 6.其他说明:未尽事宜参见图纸设计、招标文件、答疑文件及相关规范图集 | m3 | 191.91 |  | 0
10 | 010503004001 | 地圈梁 | 1.混凝土种类:商品混凝土 2.混凝土强度等级:C25 3.混凝土运距自行考虑 4.包含模板及支架制作、安装、拆除、堆放、运输及清理模板内杂物、刷隔离剂 5.混凝土泵送:自行考虑 6.其他说明:未尽事宜参见图纸设计、招标文件、答疑文件及相关规范图集 | m3 | 16.06 |  | 0
11 | 010502001001 | 矩形柱 | 1.混凝土种类:商品混凝土 2.混凝土强度等级:C30 3.混凝土运距自行考虑 4.包含模板及支架制作、安装、拆除、堆放、运输及清理模板内杂物、刷隔离剂（模板 H≤3.6M) 5.包含对拉螺栓堵眼增加费 6.混凝土泵送:自行考虑 7.其他说明:未尽事宜参见图纸设计、招标文件、答疑文件及相关规范图集 | m3 | 50.33 |  | 0
12 | 010502001002 | 矩形柱 | 1.混凝土种类:商品混凝土 2.混凝土强度等级:C30 3.混凝土运距自行考虑 4.包含模板及支架制作、安装、拆除、堆放、运输及清理模板内杂物、刷隔离剂（模板 H>3.6M) 5.包含对拉螺栓堵眼增加费 6.混凝土泵送:自行考虑 7.其他说明:未尽事宜参见图纸设计、招标文件、答疑文件及相关规范图集 | m3 | 28.78 |  | 0
13 | 010504001001 | 直形墙 | 1.混凝土种类:商品混凝土 2.混凝土强度等级:C30 3.混凝土运距自行考虑 4.包含模板及支架制作、安装、拆除、堆放、运输及清理模板内杂物、刷隔离剂（模板 H≤3.6M) 5.包含对拉螺栓堵眼增加费 6.混凝土泵送:自行考虑 7.其他说明:未尽事宜参见图纸设计、招标文件、答疑文件及相关规范图集 | m3 | 11.56 |  | 0
14 | 010503002001 | 矩形梁 | 1.混凝土种类:商品混凝土 2.混凝土强度等级:C30 3.混凝土运距自行考虑 4.包含模板及支架制作、安装、拆除、堆放、运输及清理模板内杂物、刷隔离剂（模板 H≤3.6M) 5.包含对拉螺栓堵眼增加费 6.混凝土泵送:自行考虑 7.其他说明:未尽事宜参见图纸设计、招标文件、答疑文件及相关规范图集 | m3 | 112.08 |  | 0
15 | 010503002002 | 斜梁 | 1.混凝土种类:商品混凝土 2.混凝土强度等级:C30 3.混凝土运距自行考虑 4.包含模板及支架制作、安装、拆除、堆放、运输及清理模板内杂物、刷隔离剂（模板 H>3.6M) 5.包含对拉螺栓堵眼增加费 6.混凝土泵送:自行考虑 7.其他说明:未尽事宜参见图纸设计、招标文件、答疑文件及相关规范图集 | m3 | 24.71 |  | 0
16 | 010505001001 | 有梁板 | 1.混凝土种类:商品混凝土 2.混凝土强度等级:C30 3.混凝土运距自行考虑 4.包含模板及支架制作、安装、拆除、堆放、运输及清理模板内杂物、刷隔离剂（模板 H≤3.6M) 5.混凝土泵送:自行考虑 6.其他说明:未尽事宜参见图纸设计、招标文件、答疑文件及相关规范图集 | m3 | 93.49 |  | 0
17 | 010505003001 | 平板 | 1.混凝土种类:商品混凝土 2.混凝土强度等级:C30 3.混凝土运距自行考虑 4.包含模板及支架制作、安装、拆除、堆放、运输及清理模板内杂物、刷隔离剂（模板 H≤3.6M) 5.混凝土泵送:自行考虑 6.其他说明:未尽事宜参见图纸设计、招标文件、答疑文件及相关规范图集 | m3 | 3.45 |  | 0
18 | 010505001002 | 斜板、坡屋面板 | 1.混凝土种类:商品混凝土 2.混凝土强度等级:C30 3.混凝土运距自行考虑 4.包含模板及支架制作、安装、拆除、堆放、运输及清理模板内杂物、刷隔离剂（模板 H>3.6M) 5.混凝土泵送:自行考虑 6.其他说明:未尽事宜参见图纸设计、招标文件、答疑文件及相关规范图集 | m3 | 96.18 |  | 0
19 | 010505008001 | 雨蓬板 | 1.部位:雨蓬板 2.混凝土种类:商品混凝土 3.混凝土强度等级:C30 4.混凝土运距自行考虑 5.包含模板及支架制作、安装、拆除、堆放、运输及清理模板内杂物、刷隔离剂 6.混凝土泵送:自行考虑 7.其他说明:未尽事宜参见图纸设计、招标文件、答疑文件及相关规范图集 | m3 | 0.28 |  | 0
20 | 010505008002 | 悬挑板 | 1.部位:空调板 2.混凝土种类:商品混凝土 3.混凝土强度等级:C30 4.混凝土运距自行考虑 5.包含模板及支架制作、安装、拆除、堆放、运输及清理模板内杂物、刷隔离剂 6.混凝土泵送:自行考虑 7.其他说明:未尽事宜参见图纸设计、招标文件、答疑文件及相关规范图集 | m3 | 4.16 |  | 0
21 | 010505008003 | 悬挑板 | 1.部位:门厅、屋面悬挑板 2.混凝土种类:商品混凝土 3.混凝土强度等级:C30 4.混凝土运距自行考虑 5.包含模板及支架制作、安装、拆除、堆放、运输及清理模板内杂物、刷隔离剂 6.混凝土泵送:自行考虑 7.其他说明:未尽事宜参见图纸设计、招标文件、答疑文件及相关规范图集 | m3 | 10.9 |  | 0
22 | 010505007001 | 天沟(檐沟）、挑檐板 | 1.部位:门厅、屋面挑檐板 2.混凝土种类:商品混凝土 3.混凝土强度等级:C30 4.混凝土运距自行考虑 5.包含模板及支架制作、安装、拆除、堆放、运输及清理模板内杂物、刷隔离剂 6.混凝土泵送:自行考虑 7.其他说明:未尽事宜参见图纸设计、招标文件、答疑文件及相关规范图集 | m3 | 9.55 |  | 0
23 | 010505006001 | 栏板 | 1.栏板 2.混凝土种类:商品混凝土 3.混凝土强度等级:C30 4.混凝土运距自行考虑 5.包含模板及支架制作、安装、拆除、堆放、运输及清理模板内杂物、刷隔离剂 6.混凝土泵送:自行考虑 7.其他说明:未尽事宜参见图纸设计、招标文件、答疑文件及相关规范图集 | m3 | 21.76 |  | 0
24 | 010506001001 | 直形楼梯 | 1.混凝土种类:商品混凝土 2.混凝土强度等级:C30 3.混凝土运距自行考虑 4.包含模板及支架制作、安装、拆除、堆放、运输及清理模板内杂物、刷隔离剂 5.混凝土泵送:自行考虑 6.其他说明:未尽事宜参见图纸设计、招标文件、答疑文件及相关规范图集 | m2 | 27.42 |  | 0
25 | 010515001001 | 现浇构件钢筋 | 1.钢筋种类、规格:现浇构件圆钢筋 钢筋HPB300 直径Φ≤10mm 2.钢筋接头连接方式：满足图纸设计及相关规范要求 3.其他说明:未尽事宜参见图纸设计、招标文件、答疑文件及相关规范图集 | t | 1.801 |  | 0
26 | 010515001002 | 现浇构件钢筋 | 1.钢筋种类、规格:现浇构件带肋钢筋 带肋钢筋HRB400 直径Φ≤10mm 2.钢筋接头连接方式：满足图纸设计及相关规范要求 3.其他说明:未尽事宜参见图纸设计、招标文件、答疑文件及相关规范图集 | t | 21.138 |  | 0
27 | 010515001003 | 现浇构件钢筋 | 1.钢筋种类、规格:现浇构件带肋钢筋 带肋钢筋HRB400 直径10mm＜Φ≤18mm 2.钢筋接头连接方式：满足图纸设计及相关规范要求 3.其他说明:未尽事宜参见图纸设计、招标文件、答疑文件及相关规范图集 | t | 22.487 |  | 0
28 | 010515001004 | 现浇构件钢筋 | 1.钢筋种类、规格:现浇构件带肋钢筋 带肋钢筋HRB400 直径18mm＜Φ≤25mm 2.钢筋接头连接方式：满足图纸设计及相关规范要求 3.其他说明:未尽事宜参见图纸设计、招标文件、答疑文件及相关规范图集 | t | 43.416 |  | 0
29 | 010515001005 | 现浇构件钢筋 | 1.钢筋种类、规格:砌体内加固钢筋 HPB300直径Φ≤10mm 2.其他说明:未尽事宜参见图纸设计、招标文件、答疑文件及相关规范图集 | t | 1.783 |  | 0
30 | 010515001006 | 现浇构件钢筋 | 1.钢筋种类、规格:现浇构件箍筋 圆钢HPB300 直径Φ≤10mm 2.其他说明:未尽事宜参见图纸设计、招标文件、答疑文件及相关规范图集 | t | 2.318 |  | 0
31 | 010515001007 | 现浇构件钢筋 | 1.钢筋种类、规格:现浇构件箍筋 带肋钢筋HRB400 直径Φ≤10mm 2.其他说明:未尽事宜参见图纸设计、招标文件、答疑文件及相关规范图集 | t | 14.739 |  | 0
32 | 010401012001 | 零星砌砖 | 1.部位:砌体墙斜砖、导墙等 2.砖品种:混凝土实心砖 3.砂浆强度:Mb5混合砂浆 4.砂浆种类:预拌砂浆 5.其他说明:未尽事宜参见图纸设计、招标文件、答疑文件及相关规范图集 | m3 | 54.23 |  | 0
33 | 010402001001 | 砌块墙 | 1.砌块品种、规格、强度等级:A3.5加气混凝土砌块 2.墙体厚度:200mm 3.砂浆强度等级:Mb5专用砂浆 4.其他:砌筑高度≤3.6m部分 5.其他说明:未尽事宜参见图纸设计、招标文件、答疑文件及相关规范图集 | m3 | 270.04 |  | 0
34 | 010402001002 | 砌块墙 | 1.砌块品种、规格、强度等级:A3.5加气混凝土砌块 2.墙体厚度:200mm 3.砂浆强度等级:Mb5专用砂浆 4.其他:砌筑高度＞3.6m部分 5.其他说明:未尽事宜参见图纸设计、招标文件、答疑文件及相关规范图集 | m3 | 41.51 |  | 0
35 | 010402001003 | 砌块墙 | 1.砌块品种、规格、强度等级:A3.5加气混凝土砌块 2.墙体厚度:100mm 3.砂浆强度等级:Mb5专用砂浆 4.其他:砌筑高度≤3.6m部分 5.其他说明:未尽事宜参见图纸设计、招标文件、答疑文件及相关规范图集 | m3 | 27.47 |  | 0
36 | 010402001004 | 砌块墙 | 1.砌块品种、规格、强度等级:A3.5加气混凝土砌块 2.墙体厚度:100mm 3.砂浆强度等级:Mb5专用砂浆 4.其他:砌筑高度＞3.6m部分 5.其他说明:未尽事宜参见图纸设计、招标文件、答疑文件及相关规范图集 | m3 | 12.95 |  | 0
37 | 010402002001 | 砌块柱 | 1.部位：外墙造型柱 2.砌块品种、规格、强度等级:A3.5加气混凝土砌块 3.砂浆强度等级:Mb5专用砂浆 4.其他说明:未尽事宜参见图纸设计、招标文件、答疑文件及相关规范图集 | m3 | 22.88 |  | 0
38 | 010607005001 | 砌块墙钢丝网加固 | 1.部位:不同材料墙体交接处 2.材料品种、规格:钢丝网 3.其他说明:未尽事宜参见图纸设计、招标文件、答疑文件及相关规范图集 | m2 | 1149.3 |  | 0
39 | 010607005002 | 砌块墙钢丝网加固 | 1.部位:楼梯间及走廊处填充墙 2.材料品种、规格:ϕ4@300钢丝网 3.其他说明:未尽事宜参见图纸设计、招标文件、答疑文件及相关规范图集 | m2 | 595.94 |  | 0
40 | 010502002001 | 构造柱 | 1.混凝土种类:商品混凝土 2.混凝土强度等级:C25 3.混凝土运距自行考虑 4.包含模板及支架制作、安装、拆除、堆放、运输及清理模板内杂物、刷隔离剂（模板 H≤3.6M) 5.混凝土泵送:自行考虑 6.其他说明:未尽事宜参见图纸设计、招标文件、答疑文件及相关规范图集 | m3 | 8.77 |  | 0
41 | 010502002002 | 构造柱 | 1.混凝土种类:商品混凝土 2.混凝土强度等级:C25 3.混凝土运距自行考虑 4.包含模板及支架制作、安装、拆除、堆放、运输及清理模板内杂物、刷隔离剂（模板 H>3.6M) 5.混凝土泵送:自行考虑 6.其他说明:未尽事宜参见图纸设计、招标文件、答疑文件及相关规范图集 | m3 | 12.38 |  | 0
42 | 010503004002 | 圈梁 | 1.位置:有水房间混凝土翻边 2.混凝土种类:商品混凝土 3.混凝土强度等级:C30 4.混凝土运距自行考虑 5.包含模板及支架制作、安装、拆除、堆放、运输及清理模板内杂物、刷隔离剂 6.混凝土泵送:自行考虑 7.其他说明:未尽事宜参见图纸设计、招标文件、答疑文件及相关规范图集 | m3 | 8.41 |  | 0
43 | 010503005001 | 过梁 | 1.混凝土种类:商品混凝土 2.混凝土强度等级:C25 3.混凝土运距自行考虑 4.包含模板及支架制作、安装、拆除、堆放、运输及清理模板内杂物、刷隔离剂 5.混凝土泵送:自行考虑 6.其他说明:未尽事宜参见图纸设计、招标文件、答疑文件及相关规范图集 | m3 | 2.51 |  | 0
44 | 010507005001 | 压顶 | 1.混凝土种类:商品混凝土 2.混凝土强度等级:C25 3.混凝土运距自行考虑 4.包含模板及支架制作、安装、拆除、堆放、运输及清理模板内杂物、刷隔离剂 5.混凝土泵送:自行考虑 6.其他说明:未尽事宜参见图纸设计、招标文件、答疑文件及相关规范图集 | m3 | 4.26 |  | 0
45 | 011102003001 | 块料楼地面 | 1.部位：一层宿舍 2.素土夯实 3.150mm厚3:7灰土 4.60mm厚C15混凝土垫层 5.素水泥浆一道 6.20mm厚1:3干硬性水泥砂浆 7.10mm厚600*600mm地砖铺实拍平,稀水泥浆擦缝 8.砂浆均采用预拌砂浆 9.参考图集：12YJ1 地201 10.其他说明:未尽事宜参见图纸设计、招标文件、答疑文件及相关规范图集 | m2 | 440.47 |  | 0
46 | 011102003002 | 块料楼地面 | 1.部位：一层盥洗室、卫生间、洗衣房 2.素土夯实 3.150mm厚3:7灰土 4.60mm厚C15混凝土垫层 5.素水泥浆一道 6.最薄处20mm厚1:3水泥砂浆找平层 7.1.5mm厚合成高分子防水涂料，防水层在内墙面上翻250mm高 8.30mm厚1:3干硬性水泥砂浆 9.300*300mm防滑地砖铺实拍平,稀水泥浆擦缝 10.砂浆均采用预拌砂浆 11.参考图集：12YJ1 地202F 12.其他说明:未尽事宜参见图纸设计、招标文件、答疑文件及相关规范图集 | m2 | 113.49 |  | 0
47 | 011102003003 | 块料楼地面 | 1.部位：一层门厅、走廊、其他房间 2.素土夯实 3.150mm厚3:7灰土 4.60mm厚C15混凝土垫层 5.素水泥浆一道 6.30mm厚1:3干硬性水泥砂浆 7.20mm厚600*600mm花岗石板,稀水泥浆擦缝 8.砂浆均采用预拌砂浆 9.参考图集：12YJ1 地205 10.其他说明:未尽事宜参见图纸设计、招标文件、答疑文件及相关规范图集 | m2 | 156.38 |  | 0
48 | 011102003004 | 块料楼地面 | 1.部位:二层走廊、宿舍、其他房间 2.素水泥浆一道 3.20mm厚1:3干硬性水泥砂浆 4.10mm厚600*600mm地砖铺实拍平,稀水泥浆擦缝 5.砂浆均采用预拌砂浆 6.参考图集：12YJ1 楼201 7.其他说明:未尽事宜参见图纸设计、招标文件、答疑文件及相关规范图集 | m2 | 457.94 |  | 0
49 | 011106002001 | 块料楼梯面层 | 1.素水泥浆一道 2.20mm厚1:3干硬性水泥砂浆 3.10mm厚600*600mm包角防滑地砖铺实拍平,稀水泥浆擦缝 4.砂浆均采用预拌砂浆 5.参考图集：12YJ1 楼201，踏步防滑详见12YJ8 10/68 6.其他说明:未尽事宜参见图纸设计、招标文件、答疑文件及相关规范图集 | m2 | 27.42 |  | 0
50 | 011102003005 | 块料楼地面 | 1.部位：二层盥洗室、卫生间、洗衣房 2.素水泥浆一道 3.最薄处20mm厚1:3水泥砂浆找平层 4.1.5mm厚合成高分子防水涂料，防水层在内墙面上翻250mm高 5.30mm厚1:3干硬性水泥砂浆 6.300*300mm防滑地砖铺实拍平,稀水泥浆擦缝 7.砂浆均采用预拌砂浆 8.参考图集：12YJ1 地202F 9.其他说明:未尽事宜参见图纸设计、招标文件、答疑文件及相关规范图集 | m2 | 106.67 |  | 0
51 | 011102003006 | 过门石 | 1.部位:门洞口范围处铺设过门石 2.素水泥浆一道 3.20mm厚1:3干硬性水泥砂浆 4.10mm厚黑金花地砖过门石铺实拍平,稀水泥浆擦缝 5.砂浆均采用预拌砂浆 6.其他说明:未尽事宜参见图纸设计、招标文件、答疑文件及相关规范图集 | m2 | 8 |  | 0
52 | 011105003001 | 块料踢脚线 | 1.2mm厚配套专用界面砂浆批刮 2.7mm厚1:3水泥砂浆 3.6mm厚1:2水泥砂浆 4.素水泥浆一道 5.4mm厚1:1水泥砂浆加水重20%建筑胶粘接层 6.砂浆均采用预拌砂浆 7.5mm厚面砖,踢脚高度150mm,填缝剂填缝 8.参考图集：12YJ1 踢3C 9.其他说明:未尽事宜参见图纸设计、招标文件、答疑文件及相关规范图集 | m2 | 134.2 |  | 0
53 | 011204003001 | 块料墙面 | 1.2mm厚配套专用界面剂批刮 2.7mm厚1:1:6水泥石灰砂浆 3.6mm厚 1:0.5:2.5水泥石灰砂浆压实抹平 4.1.5mm厚聚合物水泥防水涂料 5.素水泥浆一道 6.3-4mm厚1:1水泥砂浆加水重20%建筑胶（或配套专用胶粘剂）粘接层 7.300*300mm面砖贴至吊顶上100,白水泥浆擦缝或填缝剂填缝 8.砂浆均采用预拌砂浆 9.其他说明:未尽事宜参见图纸设计、招标文件、答疑文件及相关规范图集 | m2 | 790.63 |  | 0
54 | 011201001001 | 墙面一般抹灰 | 1.2mm厚配套专用界面剂批刮 2.7mm厚1:1:6水泥石灰砂浆 3.6mm厚 1:0.5:3水泥石灰砂浆压实抹平 4.砂浆均采用预拌砂浆 5.其他说明:未尽事宜参见图纸设计、招标文件、答疑文件及相关规范图集 | m2 | 2284.85 |  | 0
55 | 011201001002 | 墙面一般抹灰 | 1.外墙内面硅酸铝热保温砂浆两道共25mm厚 2.其他说明:未尽事宜参见图纸设计、招标文件、答疑文件及相关规范图集 | m2 | 538.23 |  | 0
56 | 011406001001 | 抹灰面油漆（内墙面） | 1.清理抹灰基层 2.刮腻子二遍，分遍磨平 3.刷底漆一遍 4.白色亚光乳胶漆两遍 5.其他说明:未尽事宜参见图纸设计、招标文件、答疑文件及相关规范图集 | m2 | 2823.08 |  | 0
57 | 011301001001 | 混合砂浆天棚抹灰 | 1.现浇混凝土板底面清理干净 2.5mm厚1:1:4水泥石灰砂浆打底 3.3mm厚1:0.5:3水泥石灰砂浆抹平 4.其他说明:未尽事宜参见图纸设计、招标文件、答疑文件及相关规范图集 | m2 | 545.3 |  | 0
58 | 011406001002 | 抹灰面油漆（天棚面） | 1.清理抹灰基层 2.刮腻子二遍，分遍磨平 3.刷底漆一遍 4.白色亚光乳胶漆两遍 5.其他说明:未尽事宜参见图纸设计、招标文件、答疑文件及相关规范图集 | m2 | 545.3 |  | 0
59 | 011302001001 | 吊顶天棚 | 1.配套金属龙骨 2.铝合金方形板吊顶 3.参考图集：12YJ1 棚15 4.其他说明:未尽事宜参见图纸设计、招标文件、答疑文件及相关规范图集 | m2 | 220.16 |  | 0
60 | 011302001002 | 吊顶天棚 | 1.轻钢龙骨双层骨架，主龙骨中距900-1000mm，次龙骨中距450mm，横撑龙骨中距900mm 2.9.5mm厚纸面石膏板，自攻螺钉拧牢，孔眼用腻子填平 3.刷配套防潮涂料一遍 4.参考图集：12YJ1 棚2A 5.吊顶检修孔详见12YJ7-3 4/51 6.其他说明:未尽事宜参见图纸设计、招标文件、答疑文件及相关规范图集 | m2 | 601.84 |  | 0
61 | 011406001003 | 石膏板面乳胶漆 | 1.部位：吊顶石膏板面刷乳胶漆 2.刮腻子二遍，分遍磨平 3.刷底漆一遍 4.白色亚光乳胶漆两遍 5.其他说明:未尽事宜参见图纸设计、招标文件、答疑文件及相关规范图集 | m2 | 601.84 |  | 0
62 | 011201004001 | 立面砂浆找平层（外墙面） | 1.2mm厚配套专用界面砂浆批刮 2.9mm厚2:1:8水泥石灰砂浆 3.6mm厚1:2.5水泥砂浆找平 4.其他说明:未尽事宜参见图纸设计、招标文件、答疑文件及相关规范图集 | m2 | 1051.29 |  | 0
63 | 011001003001 | 保温隔热墙面 | 1.60mm厚半硬质岩棉板，防火等级A级 2.锚栓固定岩棉板 3.其他说明:未尽事宜参见图纸设计、招标文件、答疑文件及相关规范图集 | m2 | 981.66 |  | 0
64 | 010903003001 | 墙面砂浆防水（防潮） | 1.5mm厚干粉类聚合物水泥防水砂浆，中间压入一层耐碱玻璃纤维网布 2.其他说明:未尽事宜参见图纸设计、招标文件、答疑文件及相关规范图集 | m2 | 1051.29 |  | 0
65 | 011407001001 | 真石漆外墙面 | 1.刮柔性耐水腻子,涂饰底层涂料 2.喷涂主层涂料 3.刷外墙真石漆两遍 4.分隔缝为15mm宽黑色建筑密封胶嵌缝，墙面最下端向上每隔800mm宽做一道勾缝，具体部位详见图纸 5.其他说明:未尽事宜参见图纸设计、招标文件、答疑文件及相关规范图集 | m2 | 1071.65 |  | 0
66 | 011202001001 | 柱、梁面一般抹灰 | 1.2mm厚配套专用界面砂浆批刮 2.9mm厚2:1:8水泥石灰砂浆 3.6mm厚1:2.5水泥砂浆找平 4.其他说明:未尽事宜参见图纸设计、招标文件、答疑文件及相关规范图集 | m2 | 13.27 |  | 0
67 | 011407001002 | 真石漆独立柱面 | 1.刮柔性耐水腻子,涂饰底层涂料 2.喷涂主层涂料 3.刷外墙真石漆两遍 4.其他说明:未尽事宜参见图纸设计、招标文件、答疑文件及相关规范图集 | m2 | 13.27 |  | 0
68 | 011502008001 | 装饰线条 | 1.部位:外墙造型装饰线条 2.专用粘贴砂浆粘贴与墙面保温材料固定 3.尺寸:50mm*50mm装饰线条 4.其它说明:详见相关设计图纸、要求及规范 | m | 127.15 |  | 0
69 | 011502008002 | 装饰线条 | 1.部位:外墙造型装饰线条 2.专用粘贴砂浆粘贴与墙面保温材料固定 3.尺寸:100mm*50mm装饰线条 4.其它说明:详见相关设计图纸、要求及规范 | m | 75 |  | 0
70 | 011502008003 | 装饰线条 | 1.部位:外墙造型装饰线条 2.专用粘贴砂浆粘贴与墙面保温材料固定 3.尺寸:300mm*100mm装饰线条 4.其它说明:详见相关设计图纸、要求及规范 | m | 89.1 |  | 0
71 | 011502008004 | 装饰线条 | 1.部位:外墙造型装饰线条 2.专用粘贴砂浆粘贴与墙面保温材料固定 3.尺寸:200mm*100mm装饰线条 4.其它说明:详见相关设计图纸、要求及规范 | m | 23.7 |  | 0
72 | 011502008005 | 装饰线条 | 1.部位:屋面挑檐下部异形装饰线条 2.专用粘贴砂浆粘贴与墙面保温材料固定 3.尺寸:500mm高异形装饰线条 4.其它说明:详见相关设计图纸、要求及规范 | m | 112.37 |  | 0
73 | 011201004002 | 立面砂浆找平层（女儿墙内侧） | 1.2mm厚配套专用界面砂浆批刮 2.9mm厚2:1:8水泥石灰砂浆 3.6mm厚1:2.5水泥砂浆找平 4.其他说明:未尽事宜参见图纸设计、招标文件、答疑文件及相关规范图集 | m2 | 71.03 |  | 0
74 | 011001003002 | 保温隔热墙面 | 1.60mm厚半硬质岩棉板，防火等级A级 2.锚栓固定岩棉板 3.其他说明:未尽事宜参见图纸设计、招标文件、答疑文件及相关规范图集 | m2 | 71.03 |  | 0
75 | 010903003002 | 墙面砂浆防水（防潮） | 1.5mm厚干粉类聚合物水泥防水砂浆，中间压入一层耐碱玻璃纤维网布 2.其他说明:未尽事宜参见图纸设计、招标文件、答疑文件及相关规范图集 | m2 | 71.03 |  | 0
76 | 011407001003 | 真石漆外墙面 | 1.刮柔性耐水腻子,涂饰底层涂料 2.喷涂主层涂料 3.刷外墙真石漆两遍 4.其他说明:未尽事宜参见图纸设计、招标文件、答疑文件及相关规范图集 | m2 | 71.03 |  | 0
77 | 011001006001 | 无机保温砂浆 | 1.部位:外门窗洞口、屋面挑檐处保温砂浆 2.30mm厚无机轻集料保温砂浆 3.其他说明:未尽事宜参见图纸设计、招标文件、答疑文件及相关规范图集 | m2 | 113.94 |  | 0
78 | 011301001002 | 天棚抹灰 | 1.部位：空调板底板面、雨蓬板底板面、门厅处天棚面 2.5mm厚1：1：4水泥石灰砂浆打底 3.3mm厚1：0.5：3水泥石灰砂浆抹平 4.参考图集：12YJ1 顶5 5.其他说明:未尽事宜参见图纸设计、招标文件、答疑文件及相关规范图集 | m2 | 88.41 |  | 0
79 | 011407002001 | 天棚喷刷涂料 | 1.空调板底板面、雨蓬板底板面、门厅处天棚面 2.刮腻子二遍，分遍磨平 3.涂饰底层涂料 4.复补腻子，磨平 5.涂饰面层涂料两遍 6.其他说明:未尽事宜参见图纸设计、招标文件、答疑文件及相关规范图集 | m2 | 88.41 |  | 0
80 | 011407001004 | 真石漆外墙面 | 1.部位:雨水立管刷真石漆 2.喷涂主层涂料 3.刷外墙真石漆两遍 4.其他说明:未尽事宜参见图纸设计、招标文件、答疑文件及相关规范图集 | m2 | 28.12 |  | 0
81 | 010802003001 | 钢质防火门 | 1.名称：FM乙1521a 2.材质：钢制乙级防火门 3.洞口尺寸：1500mm*2100mm 4.包含闭门器、顺位器、门锁及五金配件 5.其他说明:未尽事宜参见图纸设计、招标文件、答疑文件及相关规范图集 | 樘 | 2 |  | 0
82 | 010802003002 | 钢质防火门 | 1.名称：FM乙1521 2.材质：钢制乙级防火门 3.洞口尺寸：1500mm*2100mm 4.包含闭门器、顺位器、门锁及五金配件 5.其他说明:未尽事宜参见图纸设计、招标文件、答疑文件及相关规范图集 | 樘 | 2 |  | 0
83 | 010801001001 | 钢木门 | 1.成品钢木门 2.门代号:M1224 3.洞口尺寸：1200mm*2400mm 4.包含所有锁具、五金配件 5.其他说明:未尽事宜参见图纸设计、招标文件、答疑文件及相关规范图集 | 樘 | 1 |  | 0
84 | 010801001002 | 钢木门 | 1.成品钢木门 2.门代号:M1024 3.洞口尺寸：1000mm*2400mm 4.包含所有锁具、五金配件 5.其他说明:未尽事宜参见图纸设计、招标文件、答疑文件及相关规范图集 | 樘 | 34 |  | 0
85 | 010801001003 | 钢木门 | 1.成品钢木门 2.门代号:M1021 3.洞口尺寸：1000mm*2100mm 4.包含所有锁具、五金配件 5.其他说明:未尽事宜参见图纸设计、招标文件、答疑文件及相关规范图集 | 樘 | 4 |  | 0
86 | 010801001004 | 钢木门 | 1.成品钢木门 2.门代号:M0921 3.洞口尺寸：900mm*2100mm 4.包含所有锁具、五金配件 5.其他说明:未尽事宜参见图纸设计、招标文件、答疑文件及相关规范图集 | 樘 | 34 |  | 0
87 | 010805005001 | 玻璃门 | 1.成品订制玻璃门 2.门代号:DM-1 3.洞口尺寸：6600mm*2600mm 4.包含所有锁具、五金配件 5.其他说明:未尽事宜参见图纸设计、招标文件、答疑文件及相关规范图集 | 樘 | 2 |  | 0
88 | 010805005002 | 平开全玻门 | 1.平开全玻门 2.门代号:M1524 3.洞口尺寸：1500mm*2400mm 4.包含所有锁具、五金配件 5.其他说明:未尽事宜参见图纸设计、招标文件、答疑文件及相关规范图集 | 樘 | 1 |  | 0
89 | 010805005003 | 平开全玻门 | 1.平开全玻门 2.门代号:M1521 3.洞口尺寸：1500mm*2100mm 4.包含所有锁具、五金配件 5.其他说明:未尽事宜参见图纸设计、招标文件、答疑文件及相关规范图集 | 樘 | 2 |  | 0
90 | 010807001001 | 金属（塑钢、断桥）窗 | 1.平开窗,消防救援窗，90系列断桥铝窗框(Low-E中空SuperSE-III)(6mm+12A+6mm) 2.含五金配件 3.其他说明:未尽事宜参见图纸设计、招标文件、答疑文件及相关规范图集 | m2 | 14.4 |  | 0
91 | 010807001002 | 金属（塑钢、断桥）窗 | 1.推拉窗，90系列断桥铝窗框(Low-E中空SuperSE-III)(6mm+12A+6mm) 2.含五金配件 3.含窗纱 4.其他说明:未尽事宜参见图纸设计、招标文件、答疑文件及相关规范图集 | m2 | 135.6 |  | 0
92 | 010809004001 | 石材窗台板 | 1.粘结层厚度、砂浆配合比:15mm厚1:2水泥砂浆 2.窗台板材质、规格、颜色:40mm厚黑色大理石窗台板，倒R6圆角 3.做法详见12YJ7-1 2/82 4.其他说明:未尽事宜参见图纸设计、招标文件、答疑文件及相关规范图集 | m2 | 7.13 |  | 0
93 | 010808001001 | 木窗套 | 1.面层材料品种、规格:白色木质窗套 2.粘贴式，做法详见12YJ4-1 1/113 3.其他说明:未尽事宜参见图纸设计、招标文件、答疑文件及相关规范图集 | m2 | 19.93 |  | 0
94 | 010501001003 | 栏杆底部素砼翻沿 | 1.栏杆底部素砼翻沿 2.混凝土种类:商品混凝土 3.混凝土强度等级:C20 4.混凝土运距:自行考虑 5.其他说明:未尽事宜参见图纸设计、招标文件、答疑文件及相关规范图集 | m3 | 0.02 |  | 0
95 | 011503002001 | 硬木扶手、栏杆、栏板 | 1.楼梯栏杆，h=0.9m 2.木扶手：截面80*40mm，详见12YJ8 1/66 3.栏杆做法：12mm钢化玻璃栏板，详见12YJ8 1/49 4.楼梯扶手末端与墙、柱连接详12YJ8 2/65 5.楼梯防攀爬做法满足图纸设计 6.预埋件满足图纸设计 7.其他说明:未尽事宜参见图纸设计、招标文件、答疑文件及相关规范图集 | m | 18.46 |  | 0
96 | 011403001001 | 木扶手油漆 | 1.位置：楼梯木扶手刷黑色瓷漆 2.其他说明:未尽事宜参见图纸设计、招标文件、答疑文件及相关规范图集 | m | 18.46 |  | 0
97 | 011503001001 | 金属扶手、栏杆、栏板 | 1.部位：护窗栏杆，h=1.0m 2.材质：Φ50*3钢管扶手 3.栏杆做法：详见12YJ8 1、2/64 4.其他说明:未尽事宜参见图纸设计、招标文件、答疑文件及相关规范图集 | m | 2.8 |  | 0
98 | 011503001002 | 金属扶手、栏杆、栏板 | 1.部位：空调栏杆，h=600mm 2.材质：50*50*2mm方钢管（横管），22*22*1.5mm方钢管立管 3.外露金属件刷防锈漆两道，底漆一遍，面层刷调和漆两遍 4.预埋件详见12YJ6 A/78 5.其他说明:未尽事宜参见图纸设计、招标文件、答疑文件及相关规范图集 | m | 90.24 |  | 0
99 | 010901001001 | 瓦屋面 | 1.面层：青灰色块瓦 2.顺水条40*20，中距500，挂瓦条30*30，中距随瓦规格 3.屋脊、斜脊做法详见12YJ5-2-K7节点1、K8节点1 4.35mm厚C20细石混凝土持钉层，内配Φ4@100*100钢筋网 5.满铺0.4mm厚聚乙烯膜一层 6.防水层:3mm厚自粘聚酯胎改性沥青防水卷材，包含防水层上翻及附加层 7.找平层:20mm厚1:2.5预拌水泥砂浆找平层 8.保温层:80mm厚挤塑聚苯板，防火等级B1级 9.钢筋混凝土屋面板，板内预埋锚筋Φ10@900*900，伸入持钉层 10.混凝土种类:商品混凝土 11.混凝土运距:自行考虑 12.参考图集：12YJ1屋301C-2F2-80B1 13.其他说明:未尽事宜参见图纸设计、招标文件、答疑文件及相关规范图集 | m2 | 718.9 |  | 0
100 | 010902007001 | 屋面天沟、檐沟 | 1.轻集料混凝土1%纵坡找坡层，最薄处30mm 2.80mm厚挤塑聚苯板，防火等级B1级 3.20mm厚1:3预拌水泥砂浆找平层 4.3mm厚自粘聚酯胎改性沥青防水卷材，包含防水层上翻及附加层 5.保护层 6.参考图集：12YJ5-2 1/K5 7.其他说明:未尽事宜参见图纸设计、招标文件、答疑文件及相关规范图集 | m2 | 188.93 |  | 0
101 | 010902003001 | 上人保温平屋面 | 1.最薄处30mm厚找坡2%找坡层1：8憎水型膨胀珍珠岩 2.20mm厚1:2.5水泥砂浆找平层 3.80mm厚挤塑聚苯板，防火等级B1级 4.30mm厚C20细石混凝土找平层 5.3mm厚自粘聚酯胎改性沥青防水卷材，包含防水层上翻及附加层 6.0.4mm厚聚乙烯膜一层 7.25mm厚1:3干硬性水泥砂浆结合层 8.8~10mm厚防滑地砖铺平压实，缝宽5~8mm，1:1水泥砂浆填缝 9.混凝土种类:商品混凝土 10.混凝土运距:自行考虑 11.参考图集：12YJ1 屋101 12.其他说明:未尽事宜参见图纸设计、招标文件、答疑文件及相关规范图集 | m2 | 128.36 |  | 0
102 | 010902003002 | 不上人不保温平屋面 | 1.最薄处30mm厚找坡2%找坡层1：8憎水型膨胀珍珠岩 2.20mm厚1:2.5水泥砂浆找平层 3.3mm厚自粘聚酯胎改性沥青防水卷材，包含防水层上翻及附加层 4.0.4mm厚聚乙烯膜一层 5.20mm厚1:2.5水泥砂浆保护层 6.参考图集：12YJ1 屋108 7.其他说明:未尽事宜参见图纸设计、招标文件、答疑文件及相关规范图集 | m2 | 18.51 |  | 0
103 | 010902003003 | 屋面刚性层（雨棚、空调板顶板面） | 1.素水泥浆一道 2.最薄处20mm厚1:3水泥砂浆找平 3.1.5mm厚合成高分子防水涂料 4.40mm厚C20细石混凝土，表面撒1:1水泥砂子随打随抹光 5.砂浆均采用预拌砂浆 6.参考图集：12YJ1楼102F1 7.其他说明:未尽事宜参见图纸设计、招标文件、答疑文件及相关规范图集 | m2 | 33.17 |  | 0
104 | 010902004001 | 屋面排水管 | 1.排水管品种、规格:φ110UPVC雨水管,含雨水斗和落水口 2.雨水管安装做法选用12YJ5-1 3.其他说明:未尽事宜参见图纸设计、招标文件、答疑文件及相关规范图集 | m | 81.4 |  | 0
105 | 010902004002 | 排冷凝水立管 | 1.排冷凝水管品种、规格:φ50塑料管明装 2.安装做法选用12YJ6 A/77 3.其他说明:未尽事宜参见图纸设计、招标文件、答疑文件及相关规范图集 | m | 71.4 |  | 0
106 | 010902006001 | 屋面（廊、阳台）泄（吐）水管 | 1.空调洞预埋φ90塑料套管 2.其他说明:未尽事宜参见图纸设计、招标文件、答疑文件及相关规范图集 | 个 | 34 |  | 0
107 | 031001006001 | 塑料管 | 1.部位：空调管留洞预埋管 2.材质：UPVC管 3.规格：Φ90的硬塑料管,两端留装饰圈 4.其他说明:未尽事宜参见图纸设计、招标文件、答疑文件及相关规范图集 | 处 | 34 |  | 0
108 | 011303001001 | 轻钢玻璃雨篷 | 1.轻钢玻璃雨棚 2.其他说明:未尽事宜参见图纸设计、招标文件、答疑文件及相关规范图集 | m2 | 5.85 |  | 0
109 | 011502007001 | 滴水线 | 部位：有保温处滴水线 1.参考图集：12YJ3-1 1/A17 2.规格材质：成品塑料滴水线 3.其他说明：未尽事宜参见图纸设计、招标文件、答疑文件及相关规范图集 | m | 192.9 |  | 0
110 | 011107001001 | 花岗岩台阶 | 1.素土夯实 2.300mm厚3:7灰土 3.60mm厚C15混凝土台阶 4.素水泥浆结合层一道 5.30mm厚1:3干硬性水泥砂浆结合层 6.20mm厚浅灰色毛面花岗岩踏步板及踢脚板，水泥浆擦 缝 7.参考图集：12YJ1 台6 8.混凝土种类:商品混凝土 9.混凝土运距:自行考虑 10.包含模板安拆 11.其他说明:未尽事宜参见图纸设计、招标文件、答疑文件及相关规范图集 | m2 | 9.77 |  | 0
111 | 011102001001 | 花岗岩平台 | 1.素土夯实 2.300mm厚3:7灰土 3.60mm厚C15混凝土 4.素水泥浆结合层一道 5.30mm厚1:3干硬性水泥砂浆结合层 6.20mm厚浅灰色毛面花岗岩踏步板及踢脚板，水泥浆擦 缝 7.参考图集：12YJ1 台6 8.混凝土种类:商品混凝土 9.混凝土运距:自行考虑 10.包含模板安拆 11.其他说明:未尽事宜参见图纸设计、招标文件、答疑文件及相关规范图集 | m2 | 24.85 |  | 0
112 | 010507001001 | 坡道 | 1.素土夯实 2.300mm厚3:7灰土 3.100mm厚C15混凝土垫层 4.素水泥浆一道 5.20mm厚1：2水泥水泥砂浆抹面，15宽水泥金刚砂防滑条，中距150mm，凸出坡面4 6.混凝土种类:商品混凝土 7.混凝土运距:自行考虑 8.包含模板安拆 9.其他说明:未尽事宜参见图纸设计、招标文件、答疑文件及相关规范图集 | m2 | 9.15 |  | 0
113 | 010507001002 | 散水 | 1.60mm厚C20混凝土散水，撒1:1水泥细砂压实赶光 2.150mm厚3:7灰土 3.素土夯实，向外坡3%-5% 4.变形缝填塞材料种类：沥青胶泥嵌缝 5.混凝土种类:商品混凝土 6.混凝土运距:自行考虑 7.包含模板安拆 8.其他说明:未尽事宜参见图纸设计、招标文件、答疑文件及相关规范图集 | m2 | 112 |  | 0
114 | 011210005001 | 成品隔断 | 1.部位：公共卫生间蹲便隔断、小便器隔断 2.材质：塑料隔断 3.做法：参12YJ11-2/101、12YJ11-6/106 4.其他说明:未尽事宜参见图纸设计、招标文件、答疑文件及相关规范图集 | m2 | 42.77 |  | 0
115 | 011505007001 | 衣帽钩 | 1.不锈钢成品衣帽钩 2.做法：参12YJ11-1/46 3.其他说明:未尽事宜参见图纸设计、招标文件、答疑文件及相关规范图集 | 副 | 6 |  | 0
116 | 010401012002 | 零星砌砖 | 1.部位:卫生间蹲台 2.砖品种:蒸压粉煤灰砖 3.砂浆强度:Mb5混合砂浆 4.砂浆种类:预拌砂浆 5.其他说明:未尽事宜参见图纸设计、招标文件、答疑文件及相关规范图集 | m3 | 1.79 |  | 0
117 | 011505001001 | 洗面台 | 1.部位：公共卫生间、宿舍独立卫生间 2.做法：参12YJ11-2、B、C、D/53,面层30mm厚黑色大理石板 3.其他说明:未尽事宜参见图纸设计、招标文件、答疑文件及相关规范图集 | m2 | 18.63 |  | 0
118 | 011505010001 | 梳妆镜 | 1.部位：卫生间洗面台上方 2.做法：参12YJ11-1/50,成品镜子 3.其他说明:未尽事宜参见图纸设计、招标文件、答疑文件及相关规范图集 | m2 | 13.78 |  | 0
119 | 010514001001 | 排气道 | 1.独立卫生间排气道 2.规格:200*200mm 3.做法:详见图集16J916-1，P9 A-W-6 4.其他说明:未尽事宜参见图纸设计、招标文件、答疑文件及相关规范图集 | m | 397.8 |  | 0
120 | 030703013001 | 风帽 | 1.风帽，型号A-W-Φ300 2.做法:详见图集16J916-1，P9 A-W-6 3.其他说明:未尽事宜参见图纸设计、招标文件、答疑文件及相关规范图集 | 个 | 34 |  | 0
121 | 011501018001 | 洗衣池 | 1.成品不锈钢洗衣池，布置详见图纸 2.其他说明:未尽事宜参见图纸设计、招标文件、答疑文件及相关规范图集 | m | 2.1 |  | 0
122 | 01B001 | 沉降观测点 | 1.沉降观测点 2.其他说明:未尽事宜参见图纸设计、招标文件、答疑文件及相关规范图集 | 个 | 6 |  | 0
123 | 011701001001 | 综合脚手架 | 1.建筑结构形式:现浇框架结构 2.檐口高度:8.45m 3.其他说明:未尽事宜参见图纸设计、招标文件、答疑文件及相关规范图集 | m2 | 1478.38 |  | 0
124 | 011701002001 | 外脚手架 | 1.位置:砌筑高度在3.6m以外的砌块内墙 2.其他说明:未尽事宜参见图纸设计、招标文件、答疑文件及相关规范图集 | m2 | 1769.72 |  | 0
125 | 011701006001 | 满堂脚手架 | 1.位置:室内浇筑高度在3.6m以外的楼板 2.其他说明:未尽事宜参见图纸设计、招标文件、答疑文件及相关规范图集 | m2 | 592.7 |  | 0
126 | 011701006002 | 满堂脚手架 | 1.位置:室内粉饰高度在3.6m以外的天棚粉饰 2.其他说明:未尽事宜参见图纸设计、招标文件、答疑文件及相关规范图集 | m2 | 592.7 |  | 0
127 | 011701006003 | 内墙粉饰增加改架工 | 1.位置:室内粉饰高度在3.6m以外的内墙面粉饰增加改架工 2.其他说明:未尽事宜参见图纸设计、招标文件、答疑文件及相关规范图集 | m2 | 797.78 |  | 0
128 | 011701003001 | 里脚手架 | 1.位置:女儿墙砌筑脚手架 2.其他说明:未尽事宜参见图纸设计、招标文件、答疑文件及相关规范图集 | m2 | 49.49 |  | 0
129 | 011703001001 | 垂直运输 | 1.建筑物建筑类型及结构形式:现浇框架结构 2.含单层层高超高垂直运输增加费 3.建筑物檐口高度、层数:檐口高度:8.45m,2层 4.其他说明:未尽事宜参见图纸设计、招标文件、答疑文件及相关规范图集 | m2 | 1478.38 |  | 0
合 计 | [6 empty] | 0

## 【标表2】工程量清单表-宿舍楼安装
工程量清单
工程名称：京港澳高速、省道102与四港联动大道组合式互通立交房屋建筑工程-宿舍楼安装
序号 | 项目编码 | 项目名称 | 项目特征描述 | 计量单位 | 工程量 | 金 额(元)
[6 empty] | 综合单价 | 合 价 | 其中
暂估价
第1500章 宿舍楼安装
1 | 030404017001 | 配电箱 | 1.名称:AL1照明配电箱 2.建议尺寸:600*500*300 3.接线端子材质、规格:铜芯,6mm2 4.安装方式:底距地1.8m嵌墙暗装 5.其他:未尽事宜参见施工图说明、图纸答疑及相关规范图集 | 台 | 1 |  | 0
2 | 030404017002 | 配电箱 | 1.名称:AL2照明配电箱 2.建议尺寸:600*500*300 3.接线端子材质、规格:铜芯,6mm2 4.安装方式:底距地1.8m嵌墙暗装 5.其他:未尽事宜参见施工图说明、图纸答疑及相关规范图集 | 台 | 1 |  | 0
3 | 030404017003 | 配电箱 | 1.名称:AL照明配电箱 2.建议尺寸:300*300*100 3.接线端子材质、规格:铜芯,2.5mm2、4mm2 4.安装方式:底距地1.8m嵌墙暗装 5.其他:未尽事宜参见施工图说明、图纸答疑及相关规范图集 | 台 | 34 |  | 0
4 | 030404017004 | 配电箱 | 1.名称:ALE应急照明配电箱 2.型号:HZ-PD-C8，600W 3.建议尺寸: 700*700*100 4.接线端子材质、规格:铜芯,2.5mm2 5.安装方式:底距地1.2m挂装输入电压为AC220V， 输出电压为DC24/36V 6.其他:未尽事宜参见施工图说明、图纸答疑及相关规范图集 | 台 | 1 |  | 0
5 | 030404017005 | 配电箱 | 1.名称:ALM照明配电箱 2.建议尺寸:400*400*100 3.接线端子材质、规格:铜芯,2.5mm2、4mm2、6mm2 4.安装方式:底距地1.8m嵌墙暗装 5.其他:未尽事宜参见施工图说明、图纸答疑及相关规范图集 | 台 | 1 |  | 0
6 | 030404017006 | 配电箱 | 1.名称:APZ照明配电箱 2.建议尺寸:500*700*200 3.安装方式:底距地1.8m嵌墙暗装 4.其他:未尽事宜参见施工图说明、图纸答疑及相关规范图集 | 台 | 1 |  | 0
7 | 030404035001 | 插座 | 1.名称:挂机空调插座 2.规格:250V 16A 3.安装方式:暗装：底边距地 2.2m 4.其他:未尽事宜参见施工图说明、图纸答疑及相关规范图集 | 个 | 34 |  | 0
8 | 030404035002 | 插座 | 1.名称:排气扇插座 2.规格:防溅型250V 10A 3.安装方式:距地2.0米 4.其他:未尽事宜参见施工图说明、图纸答疑及相关规范图集 | 个 | 34 |  | 0
9 | 030404035003 | 插座 | 1.名称:热水器插座 2.规格:防溅型250V 10A 3.安装方式:距地2.0米 4.其他:未尽事宜参见施工图说明、图纸答疑及相关规范图集 | 个 | 34 |  | 0
10 | 030404035004 | 插座 | 1.名称:卫生间插座 2.规格:防溅型250V 10A 3.安装方式:距地1.5米 4.其他:未尽事宜参见施工图说明、图纸答疑及相关规范图集 | 个 | 34 |  | 0
11 | 030404035005 | 插座 | 1.名称:洗衣机插座 2.规格:防溅型250V 10A 3.安装方式:距地1.5米 4.其他:未尽事宜参见施工图说明、图纸答疑及相关规范图集 | 个 | 8 |  | 0
12 | 030404035006 | 插座 | 1.名称:带保护接点暗装插座 2.规格:250V 10A 3.安装方式:暗装：底边距地 0.3m 4.其他:未尽事宜参见施工图说明、图纸答疑及相关规范图集 | 个 | 102 |  | 0
13 | 030404034001 | 照明开关 | 1.名称:开关 2.规格:250V 10A 3.安装方式:暗装：底边距地 1.3m 4.其他:未尽事宜参见施工图说明、图纸答疑及相关规范图集 | 个 | 81 |  | 0
14 | 030404034002 | 照明开关 | 1.名称:双联开关 2.规格:250V 10A 3.安装方式:暗装：底边距地 1.3m 4.其他:未尽事宜参见施工图说明、图纸答疑及相关规范图集 | 个 | 4 |  | 0
15 | 030404034003 | 照明开关 | 1.名称:延迟开关 2.规格:250V 10A 3.安装方式:暗装：底边距地 1.3m 4.其他:未尽事宜参见施工图说明、图纸答疑及相关规范图集 | 个 | 8 |  | 0
16 | 030411006001 | 接线盒 | 1.名称:开关（插座）接线盒 2.材质:塑料 3.其他:未尽事宜参见施工图说明、图纸答疑及相关规范图集 | 个 | 339 |  | 0
17 | 030412004001 | 装饰灯 | 1.名称:应急疏散指示标志灯 2.规格:HZ-BLZC-Ⅱ1LROE1W-E 3.安装方式:暗装,门口过梁上方0.2m安装 4.其他:未尽事宜参见施工图说明、图纸答疑及相关规范图集 | 套 | 11 |  | 0
18 | 030412004002 | 装饰灯 | 1.名称:应急疏散指示标识灯(向左) 2.规格:HZ-BLZC-Ⅱ1LROE1W-E 3.安装方式:暗装,门口过梁上方0.2m安装 4.其他:未尽事宜参见施工图说明、图纸答疑及相关规范图集 | 套 | 2 |  | 0
19 | 030412004003 | 装饰灯 | 1.名称:应急疏散指示标识灯(向右) 2.规格:HZ-BLZC-Ⅱ1LROE1W-E 3.安装方式:暗装,门口过梁上方0.2m安装 4.其他:未尽事宜参见施工图说明、图纸答疑及相关规范图集 | 套 | 5 |  | 0
20 | 030412004004 | 装饰灯 | 1.名称:应急疏散指示标识灯(向左、向右) 2.规格:HZ-BLZC-Ⅱ1LROE1W-E 3.安装方式:暗装,门口过梁上方0.2m安装 4.其他:未尽事宜参见施工图说明、图纸答疑及相关规范图集 | 套 | 1 |  | 0
21 | 030412005001 | 荧光灯 | 1.名称:双管荧光灯 2.规格: 节能型直管 T52x36W~220v 3.安装方式:吸顶安装 4.其他:未尽事宜参见施工图说明、图纸答疑及相关规范图集 | 套 | 34 |  | 0
22 | 030412002001 | 工厂灯 | 1.名称:防水防尘灯 2.规格:节能型 环形 T5 1x22w~220v 3.安装方式:吸顶安装 4.其他:未尽事宜参见施工图说明、图纸答疑及相关规范图集 | 套 | 42 |  | 0
23 | 030412005002 | 荧光灯 | 1.名称:嵌入式方格栅顶灯 2.规格: 节能型 直管 T5 3X12W~220v 3.安装方式:吊顶上安装 4.其他:未尽事宜参见施工图说明、图纸答疑及相关规范图集 | 套 | 4 |  | 0
24 | 030412001001 | 普通灯具 | 1.名称:天棚灯 2.规格: 节能型 30W~220V 3.安装方式:吸顶安装 4.其他:未尽事宜参见施工图说明、图纸答疑及相关规范图集 | 套 | 21 |  | 0
25 | 030412004005 | 装饰灯 | 1.名称:自带电源的应急照明灯 2.规格:双头应急灯 3.安装方式:距地2.5米应急时间不小于60.0min 4.其他:未尽事宜参见施工图说明、图纸答疑及相关规范图集 | 套 | 23 |  | 0
26 | 030411006002 | 接线盒 | 1.名称:开关（插座）接线盒 2.材质:塑料 3.其他:未尽事宜参见施工图说明、图纸答疑及相关规范图集 | 个 | 101 |  | 0
27 | 030411006003 | 接线盒 | 1.名称:开关（插座）接线盒 2.材质:金属 3.其他:未尽事宜参见施工图说明、图纸答疑及相关规范图集 | 个 | 40 |  | 0
28 | 030411003001 | 桥架 | 1.名称:电缆防火桥架 2.规格:300*200 3.材质:钢制 4.接地方式:符合设计要求 5.其他:未尽事宜参见施工图说明、图纸答疑及相关规范图集 | m | 103.76 |  | 0
29 | 030408008001 | 防火堵洞 | 1.名称:防火堵洞 2.材质:详见图纸及设计说明 3.其他:未尽事宜参见施工图说明、图纸答疑及相关规范图集 | 处 | 1 |  | 0
30 | 030413001001 | 铁构件 | 1.名称:桥架支架制作及安装 2.材质:型钢 3.除锈后刷樟丹二道，灰色调和漆二道 4.其他:未尽事宜参见施工图说明、图纸答疑及相关规范图集 | kg | 88.67 |  | 0
31 | 030411001001 | 配管 | 1.名称:穿线管 2.材质:刚性阻燃管 3.规格:PC20 4.配置形式:暗敷 5.其他:未尽事宜参见施工图说明、图纸答疑及相关规范图集 | m | 2319.63 |  | 0
32 | 030411001002 | 配管 | 1.名称:穿线管 2.材质:刚性阻燃管 3.规格:PC32 4.配置形式:暗敷 5.其他:未尽事宜参见施工图说明、图纸答疑及相关规范图集 | m | 196.38 |  | 0
33 | 030411001003 | 配管 | 1.名称:穿线管 2.材质:焊接钢管 3.规格:SC15 4.配置形式:暗敷 5.其他:未尽事宜参见施工图说明、图纸答疑及相关规范图集 | m | 348.95 |  | 0
34 | 030411001004 | 配管 | 1.名称:穿线管 2.材质:焊接钢管 3.规格:SC65 4.配置形式:暗敷 5.其他:未尽事宜参见施工图说明、图纸答疑及相关规范图集 | m | 0.40 |  | 0
35 | 030411004001 | 配线 | 1.名称:照明配线 2.配线形式:管内穿线 3.规格:BV-2.5mm^2 4.材质:铜芯 5.其他:未尽事宜参见施工图说明、图纸答疑及相关规范图集 | m | 2550.99 |  | 0
36 | 030411004002 | 配线 | 1.名称:照明配线 2.配线形式:管内穿线 3.规格:BV-4mm^2 4.材质:铜芯 5.其他:未尽事宜参见施工图说明、图纸答疑及相关规范图集 | m | 4419.21 |  | 0
37 | 030411004003 | 配线 | 1.名称:照明配线 2.配线形式:管内穿线 3.规格:BV-6mm^2 4.材质:铜芯 5.其他:未尽事宜参见施工图说明、图纸答疑及相关规范图集 | m | 680.79 |  | 0
38 | 030411004004 | 配线 | 1.名称:照明配线 2.配线形式:管内穿线 3.规格:BV-10mm^2 4.材质:铜芯 5.其他:未尽事宜参见施工图说明、图纸答疑及相关规范图集 | m | 69.26 |  | 0
39 | 030411004005 | 配线 | 1.名称:照明配线 2.配线形式:管内穿线 3.规格:WDZN-BYJ-2.5mm^2 4.材质:铜芯 5.其他:未尽事宜参见施工图说明、图纸答疑及相关规范图集 | m | 709.10 |  | 0
40 | 030411004006 | 配线 | 1.名称:照明配线 2.配线形式:桥架配线 3.规格:BV-2.5mm^2 4.材质:铜芯 5.其他:未尽事宜参见施工图说明、图纸答疑及相关规范图集 | m | 269.21 |  | 0
41 | 030411004007 | 配线 | 1.名称:照明配线 2.配线形式:桥架配线 3.规格:BV-4mm^2 4.材质:铜芯 5.其他:未尽事宜参见施工图说明、图纸答疑及相关规范图集 | m | 143.76 |  | 0
42 | 030411004008 | 配线 | 1.名称:照明配线 2.配线形式:桥架配线 3.规格:BV-6mm^2 4.材质:铜芯 5.其他:未尽事宜参见施工图说明、图纸答疑及相关规范图集 | m | 43.45 |  | 0
43 | 030411004009 | 配线 | 1.名称:照明配线 2.配线形式:桥架配线 3.规格:BV-10mm^2 4.材质:铜芯 5.其他:未尽事宜参见施工图说明、图纸答疑及相关规范图集 | m | 304.11 |  | 0
44 | 030411004010 | 配线 | 1.名称:照明配线 2.配线形式:桥架配线 3.规格:WDZN-BYJ-2.5mm^2 4.材质:铜芯 5.其他:未尽事宜参见施工图说明、图纸答疑及相关规范图集 | m | 58.42 |  | 0
45 | 030408001001 | 电力电缆 | 1.名称:电力电缆 2.规格:YJV-4*35+1*16 3.材质:铜芯 4.其他:未尽事宜参见施工图说明、图纸答疑及相关规范图集 | m | 7.77 |  | 0
46 | 030408001002 | 电力电缆 | 1.名称:电力电缆 2.规格:YJV-4*50+1*25 3.材质:铜芯 4.其他:未尽事宜参见施工图说明、图纸答疑及相关规范图集 | m | 10.21 |  | 0
47 | 030408006001 | 电力电缆头 | 1.名称:电力电缆头 2.规格:YJV-4*35+1*16 3.材质、类型:铜芯 4.电压等级（kV):1KV 5.其他:未尽事宜参见施工图说明、图纸答疑及相关规范图集 | 个 | 2 |  | 0
48 | 030408006002 | 电力电缆头 | 1.名称:电力电缆头 2.规格:YJV-4*50+1*25 3.材质、类型:铜芯 4.电压等级（kV):1KV 5.其他:未尽事宜参见施工图说明、图纸答疑及相关规范图集 | 个 | 3 |  | 0
49 | 030409002001 | 接地母线 | 1.名称:接地母线 2.材质:热镀锌扁钢 3.规格:-40*4 4.其他:未尽事宜参见施工图说明、图纸答疑及相关规范图集 | m | 239.9 |  | 0
50 | 030409003001 | 避雷引下线 | 1.名称:避雷引下线 2.材质:利用柱内主钢筋2根（不小于16钢筋）作引下线 3.含焊接点、接地电阻测试卡 4.其他:未尽事宜参见施工图说明、图纸答疑及相关规范图集 | m | 139.5 |  | 0
51 | 030409005001 | 避雷网 | 1.名称:避雷网 2.材质:热镀锌圆钢 3.规格:Φ10 4.安装方式:在女儿墙等处作接闪带 5.其他:未尽事宜参见施工图说明、图纸答疑及相关规范图集 | m | 250.65 |  | 0
52 | 030409008001 | 等电位端子箱、测试板 | 1.名称:总等电位端子箱 2.规格: 160*75*45 3.安装方式:暗装：底边距地 0.3m 4.其他:未尽事宜参见施工图说明、图纸答疑及相关规范图集 | 个 | 1 |  | 0
53 | 030409008002 | 等电位端子箱、测试板 | 1.名称:局部等电位端子箱 2.规格: 160*75*45 3.安装方式:暗装：底边距地 0.3m 4.其他:未尽事宜参见施工图说明、图纸答疑及相关规范图集 | 个 | 18 |  | 0
54 | 040807002001 | 供电系统调试 | 1.名称:供电系统调试 2.电压（kV):1 3.其他:未尽事宜参见施工图说明、图纸答疑及相关规范图集 | 系统 | 1 |  | 0
55 | 040807003001 | 接地装置调试 | 1.名称:接地装置调试 2.其他:未尽事宜参见施工图说明、图纸答疑及相关规范图集 | 系统 | 1 |  | 0
56 | 030502003001 | 分线接线箱（盒） | 1.名称:有线电视弱电箱 2.建议尺寸:600*500*300 3.安装方式:底距地1.8m 4.其他:未尽事宜参见施工图说明、图纸答疑及相关规范图集 | 个 | 2 |  | 0
57 | 030502003002 | 分线接线箱（盒） | 1.名称:综合布线弱电箱 2.建议尺寸:600*500*300 3.安装方式:底距地1.8m 4.其他:未尽事宜参见施工图说明、图纸答疑及相关规范图集 | 个 | 2 |  | 0
58 | 030502004001 | 电视、电话插座 | 1.名称:TO信息插座 2.安装方式:暗装：底边距地 0.3m 3.其他:未尽事宜参见施工图说明、图纸答疑及相关规范图集 | 个 | 34 |  | 0
59 | 030502004002 | 电视、电话插座 | 1.名称:TP电话插座 2.安装方式:暗装：底边距地 0.3m 3.其他:未尽事宜参见施工图说明、图纸答疑及相关规范图集 | 个 | 34 |  | 0
60 | 030502004003 | 电视、电话插座 | 1.名称:TV电视插座 2.安装方式:暗装：底边距地 0.3m 3.其他:未尽事宜参见施工图说明、图纸答疑及相关规范图集 | 个 | 34 |  | 0
61 | 030411006004 | 接线盒 | 1.名称:开关（插座）接线盒 2.材质:塑料 3.其他:未尽事宜参见施工图说明、图纸答疑及相关规范图集 | 个 | 102 |  | 0
62 | 030411003002 | 桥架 | 1.名称:电缆防火桥架 2.规格:200*100 3.材质:钢制 4.接地方式:符合设计要求 5.其他:未尽事宜参见施工图说明、图纸答疑及相关规范图集 | m | 101.58 |  | 0
63 | 030408008002 | 防火堵洞 | 1.名称:防火堵洞 2.材质:详见图纸及设计说明 3.其他:未尽事宜参见施工图说明、图纸答疑及相关规范图集 | 处 | 1 |  | 0
64 | 030413001002 | 铁构件 | 1.名称:桥架支架制作及安装 2.材质:型钢 3.除锈后刷樟丹二道，灰色调和漆二道 4.其他:未尽事宜参见施工图说明、图纸答疑及相关规范图集 | kg | 74.51 |  | 0
65 | 030411001005 | 配管 | 1.名称:穿线管 2.材质:刚性阻燃管 3.规格:PC20 4.配置形式:暗敷 5.其他:未尽事宜参见施工图说明、图纸答疑及相关规范图集 | m | 731.2 |  | 0
66 | 030411004011 | 配线 | 1.名称:软导线 2.配线形式:管内穿线 3.规格:RVS-2*0.5mm^2 4.其他:未尽事宜参见施工图说明、图纸答疑及相关规范图集 | m | 445.56 |  | 0
67 | 030505005001 | 射频同轴电缆 | 1.名称:电视线 2.配线形式:管内穿线 3.规格:SYV-75-5 4.其他:未尽事宜参见施工图说明、图纸答疑及相关规范图集 | m | 296 |  | 0
68 | 030505005002 | 射频同轴电缆 | 1.名称:电视线 2.配线形式:管内穿线 3.规格:SYV-75-7 4.其他:未尽事宜参见施工图说明、图纸答疑及相关规范图集 | m | 11.72 |  | 0
69 | 030502005001 | 双绞线缆 | 1.名称:网络线 2.配线形式:管内穿线 3.规格:UTP6 4.其他:未尽事宜参见施工图说明、图纸答疑及相关规范图集 | m | 418.84 |  | 0
70 | 030411004012 | 配线 | 1.名称:软导线 2.配线形式:桥架配线 3.规格:RVS-2*0.5mm^2 4.材质:铜芯 5.其他:未尽事宜参见施工图说明、图纸答疑及相关规范图集 | m | 534.53 |  | 0
71 | 030502005002 | 双绞线缆 | 1.名称:网络线 2.配线形式:桥架配线 3.规格:UTP6 4.其他:未尽事宜参见施工图说明、图纸答疑及相关规范图集 | m | 534.55 |  | 0
72 | 031301017001 | 脚手架搭拆 | 1.名称:脚手架搭拆 2.其他:未尽事宜参见施工图说明、图纸答疑及相关规范图集 | 项 | 1 |  | 0
73 | 031001006001 | 塑料管 | 1.安装部位:室内 2.介质:热水 3.材质、规格:无规共聚聚丙烯PP-R S5系列 DN15 4.连接形式:热熔连接 5.压力试验及吹、洗设计要求:水压试验及水冲洗 6.含成品管卡 7.含丝堵 8.其他:未尽事宜参见施工图说明、图纸答疑及相关规范图集 | m | 74.8 |  | 0
74 | 031001006002 | 塑料管 | 1.安装部位:室内 2.介质:热水 3.材质、规格:无规共聚聚丙烯PP-R S5系列 DN20 4.连接形式:热熔连接 5.压力试验及吹、洗设计要求:水压试验及水冲洗 6.含成品管卡 7.含丝堵 8.其他:未尽事宜参见施工图说明、图纸答疑及相关规范图集 | m | 9 |  | 0
75 | 031208002001 | 管道绝热 | 1.绝热材料品种:橡塑管壳 2.绝热厚度:30mm 3.管道外径:DN25及以下 4.其他:未尽事宜参见施工图说明、图纸答疑及相关规范图集 | m3 | 0.37 |  | 0
76 | 031003001001 | 螺纹阀门 | 1.类型:球阀 2.规格:DN15 3.连接形式:螺纹连接 4.其他:未尽事宜参见施工图说明、图纸答疑及相关规范图集 | 个 | 34 |  | 0
77 | 031006012001 | 热水器、开水炉 | 1.名称:储水式电热水器（成品） 2.型号、容积:60L，2.1kW 3.其他:未尽事宜参见施工图说明、图纸答疑及相关规范图集 | 台 | 34 |  | 0
78 | 031006012002 | 热水器、开水炉 | 1.名称:自动净化电开热水器 2.型号、容积:DAY-T822 有效容积35L,N=6KW 3.其他:未尽事宜参见施工图说明、图纸答疑及相关规范图集 | 台 | 2 |  | 0
79 | 040101002001 | 挖沟槽土方 | 1.土壤类别:综合考虑 2.挖土深度:1m 内 3.含工作面 4.其他:详见相关图纸、招标文件及规范要求 | m3 | 2.24 |  | 0
80 | 040101003001 | 挖基坑土方 | 1.名称:水表井开挖 2.土壤类别:综合考虑 3.挖土深度:2m以内 4.含工作面及放坡 5.其他:未尽事宜参见施工图说明、图纸答疑及相关规范图集 | m3 | 17.07 |  | 0
81 | 040103001001 | 回填方 | 1.密实度要求:符合设计及规范要求 2.填方材料品种:素土 3.其他:未尽事宜参见施工图说明、图纸答疑及相关规范图集 | m3 | 0.97 |  | 0
82 | 040103002001 | 余方弃置 | 1.余土外运 2.运距:根据现场实际情况自主考虑 3.其他:未尽事宜参见施工图说明、图纸答疑及相关规范图集 | m3 | 18.52 |  | 0
83 | 031001007001 | 复合管 | 1.安装部位:室内 2.介质:给水 3.材质、规格:钢塑复合管DN25 4.连接形式:螺纹连接 5.压力试验及吹、洗设计要求:水压试验及水冲洗 6.其他:未尽事宜参见施工图说明、图纸答疑及相关规范图集 | m | 15.9 |  | 0
84 | 031001007002 | 复合管 | 1.安装部位:室内 2.介质:给水 3.材质、规格:钢塑复合管DN32 4.连接形式:螺纹连接 5.压力试验及吹、洗设计要求:水压试验及水冲洗 6.其他:未尽事宜参见施工图说明、图纸答疑及相关规范图集 | m | 13.8 |  | 0
85 | 031001007003 | 复合管 | 1.安装部位:室内 2.介质:给水 3.材质、规格:钢塑复合管DN40 4.连接形式:螺纹连接 5.压力试验及吹、洗设计要求:水压试验及水冲洗 6.其他:未尽事宜参见施工图说明、图纸答疑及相关规范图集 | m | 57 |  | 0
86 | 031001007004 | 复合管 | 1.安装部位:室内 2.介质:给水 3.材质、规格:钢塑复合管DN50 4.连接形式:螺纹连接 5.压力试验及吹、洗设计要求:水压试验及水冲洗 6.其他:未尽事宜参见施工图说明、图纸答疑及相关规范图集 | m | 20.9 |  | 0
87 | 031001007005 | 复合管 | 1.安装部位:室内 2.介质:给水 3.材质、规格:钢塑复合管DN80 4.连接形式:螺纹连接 5.压力试验及吹、洗设计要求:水压试验及水冲洗 6.其他:未尽事宜参见施工图说明、图纸答疑及相关规范图集 | m | 3.8 |  | 0
88 | 031001006003 | 塑料管 | 1.安装部位:室内 2.介质:给水 3.材质、规格:无规共聚聚丙烯PP-R S5系列 DN15 4.连接形式:热熔连接 5.压力试验及吹、洗设计要求:水压试验及水冲洗 6.含成品管卡 7.其他:未尽事宜参见施工图说明、图纸答疑及相关规范图集 | m | 131.2 |  | 0
89 | 031001006004 | 塑料管 | 1.安装部位:室内 2.介质:给水 3.材质、规格:无规共聚聚丙烯PP-R S5系列 DN20 4.连接形式:热熔连接 5.压力试验及吹、洗设计要求:水压试验及水冲洗 6.含成品管卡 7.其他:未尽事宜参见施工图说明、图纸答疑及相关规范图集 | m | 91.13 |  | 0
90 | 031001006005 | 塑料管 | 1.安装部位:室内 2.介质:给水 3.材质、规格:无规共聚聚丙烯PP-R S5系列 DN25 4.连接形式:热熔连接 5.压力试验及吹、洗设计要求:水压试验及水冲洗 6.含成品管卡 7.其他:未尽事宜参见施工图说明、图纸答疑及相关规范图集 | m | 127.58 |  | 0
91 | 031001006006 | 塑料管 | 1.安装部位:室内 2.介质:给水 3.材质、规格:无规共聚聚丙烯PP-R S5系列 DN32 4.连接形式:热熔连接 5.压力试验及吹、洗设计要求:水压试验及水冲洗 6.含成品管卡 7.其他:未尽事宜参见施工图说明、图纸答疑及相关规范图集 | m | 1.69 |  | 0
92 | 031001006007 | 塑料管 | 1.安装部位:室内 2.介质:给水 3.材质、规格:无规共聚聚丙烯PP-R S5系列 DN40 4.连接形式:热熔连接 5.压力试验及吹、洗设计要求:水压试验及水冲洗 6.含成品管卡 7.其他:未尽事宜参见施工图说明、图纸答疑及相关规范图集 | m | 14.23 |  | 0
93 | 031001006008 | 塑料管 | 1.安装部位:室内 2.介质:给水 3.材质、规格:无规共聚聚丙烯PP-R S5系列 DN50 4.连接形式:热熔连接 5.压力试验及吹、洗设计要求:水压试验及水冲洗 6.含成品管卡 7.其他:未尽事宜参见施工图说明、图纸答疑及相关规范图集 | m | 17.4 |  | 0
94 | 031002001001 | 管道支架 | 1.名称:管道支架 2.材质:型钢 3.刷油遍数:除锈后刷樟丹二道,灰色调和漆二道 4.其他:未尽事宜参见施工图说明、图纸答疑及相关规范图集 | kg | 2521.97 |  | 0
95 | 031208002002 | 管道绝热 | 1.绝热材料品种:橡塑管壳 2.绝热厚度:30mm 3.管道外径:DN80及以下 4.其他:未尽事宜参见施工图说明、图纸答疑及相关规范图集 | m3 | 3.08 |  | 0
96 | 031002003001 | 套管 | 1.名称:穿墙钢套管 2.材质:焊接钢管 3.规格:介质管道DN20 4.填料材质:阻燃密实材料和防水油膏 5.含留洞、堵洞 6.其他:未尽事宜参见施工图说明、图纸答疑及相关规范图集 | 个 | 28 |  | 0
97 | 031002003002 | 套管 | 1.名称:穿墙钢套管 2.材质:焊接钢管 3.规格:介质管道DN25 4.填料材质:阻燃密实材料和防水油膏 5.含留洞、堵洞 6.其他:未尽事宜参见施工图说明、图纸答疑及相关规范图集 | 个 | 5 |  | 0
98 | 031002003003 | 套管 | 1.名称:穿墙钢套管 2.材质:焊接钢管 3.规格:介质管道DN50 4.填料材质:阻燃密实材料和防水油膏 5.含留洞、堵洞 6.其他:未尽事宜参见施工图说明、图纸答疑及相关规范图集 | 个 | 7 |  | 0
99 | 031002003004 | 套管 | 1.名称: 刚性防水套管 2.材质:焊接钢管 3.规格:介质管道DN80 4.填料材质:阻燃密实材料和防水油膏 5.含留洞、堵洞 6.其他:未尽事宜参见施工图说明、图纸答疑及相关规范图集 | 个 | 1 |  | 0
100 | 031003001002 | 螺纹阀门 | 1.类型:球阀 2.规格:DN20 3.连接形式:螺纹连接 4.其他:未尽事宜参见施工图说明、图纸答疑及相关规范图集 | 个 | 2 |  | 0
101 | 031003001003 | 螺纹阀门 | 1.类型:球阀 2.规格:DN25 3.连接形式:螺纹连接 4.其他:未尽事宜参见施工图说明、图纸答疑及相关规范图集 | 个 | 38 |  | 0
102 | 031003001004 | 螺纹阀门 | 1.类型:球阀 2.规格:DN32 3.连接形式:螺纹连接 4.其他:未尽事宜参见施工图说明、图纸答疑及相关规范图集 | 个 | 1 |  | 0
103 | 031003001005 | 螺纹阀门 | 1.类型:球阀 2.规格:DN40 3.连接形式:螺纹连接 4.其他:未尽事宜参见施工图说明、图纸答疑及相关规范图集 | 个 | 5 |  | 0
104 | 031003001006 | 螺纹阀门 | 1.类型:球阀 2.规格:DN50 3.连接形式:螺纹连接 4.其他:未尽事宜参见施工图说明、图纸答疑及相关规范图集 | 个 | 2 |  | 0
105 | 031003001007 | 螺纹阀门 | 1.类型:自动排气阀 2.规格:DN25 3.连接形式:螺纹连接 4.其他:未尽事宜参见施工图说明、图纸答疑及相关规范图集 | 个 | 1 |  | 0
106 | 031003001008 | 螺纹阀门 | 1.类型:真空破坏器 水平直通形（压力型） 2.规格:VV-HFB DN25 3.材质:全铜或不锈钢 4.连接形式:螺纹连接 5.其他:未尽事宜参见施工图说明、图纸答疑及相关规范图集 | 个 | 4 |  | 0
107 | 031003001009 | 螺纹阀门 | 1.类型:铜质截止阀 2.规格:DN15 3.连接形式:螺纹连接 4.其他:未尽事宜参见施工图说明、图纸答疑及相关规范图集 | 个 | 68 |  | 0
108 | 031003013001 | 水表组 | 1.安装部位(室内外）:室外 2.型号、规格:DN80 3.连接形式:法兰连接 4.附件配置:闸阀、止回阀、平焊法兰 5.其他:未尽事宜参见施工图说明、图纸答疑及相关规范图集 | 组 | 1 |  | 0
109 | 031004014001 | 给、排水附(配)件 | 1.名称:陶瓷阀芯水龙头 2.型号、规格:DN15 3.安装方式:螺纹连接 4.五金配件应采用与卫生洁具配套的节水型 5.其他:未尽事宜参见施工图说明、图纸答疑及相关规范图集 | 个 | 14 |  | 0
110 | 031004006001 | 大便器 | 1.名称:蹲便器 2.材质:陶瓷 3.规格、类型:液压脚踏冲洗阀蹲式大便器 4.组装形式:包括配套五金及给排水附件（节水型） 5.其他:未尽事宜参见施工图说明、图纸答疑及相关规范图集 | 组 | 6 |  | 0
111 | 031004006002 | 大便器 | 1.名称:坐便器 2.材质:陶瓷 3.规格、类型:低位水箱坐便器 4.组装形式:包括配套五金及给排水附件（节水型） 5.其他:未尽事宜参见施工图说明、图纸答疑及相关规范图集 | 组 | 34 |  | 0
112 | 031004007001 | 小便器 | 1.名称:感应式小便器 2.材质:陶瓷 3.规格、类型:感应式冲洗阀壁挂式小便器 4.组装形式:包括配套五金及给排水附件（节水型） 5.其他:未尽事宜参见施工图说明、图纸答疑及相关规范图集 | 组 | 2 |  | 0
113 | 031004003001 | 洗脸盆 | 1.名称:台式洗脸盆 2.材质:陶瓷 3.规格、类型:带混合冷热水龙头 4.组装形式:包括配套五金及给排水附件（节水型） 5.其他:未尽事宜参见施工图说明、图纸答疑及相关规范图集 | 组 | 38 |  | 0
114 | 031004008001 | 其他成品卫生器具 | 1.名称:拖布池 2.材质:陶瓷 3.规格、类型:附背式拖布池 4.组装形式:包括配套五金及给排水附件（节水型） 5.其他:未尽事宜参见施工图说明、图纸答疑及相关规范图集 | 组 | 2 |  | 0
115 | 031004010001 | 淋浴器 | 1.名称:双管淋浴器(花洒型) 2.组装形式:包括配套五金及给排水附件（节水型） 3.其他:未尽事宜参见施工图说明、图纸答疑及相关规范图集 | 套 | 34 |  | 0
116 | 030901013001 | 灭火器 | 1.名称:手提式干粉磷酸盐灭火器 2.形式:手提式（含灭火器箱） 3.规格、型号:MF／ABC4型 4.其他:未尽事宜参见施工图说明、图纸答疑及相关规范图集 | 具 | 12 |  | 0
117 | 030901010001 | 室内消火栓 | 1.名称:自救式消防软管卷盘箱 2.型号、规格:JPS1.0-19 3.其他:未尽事宜参见施工图说明、图纸答疑及相关规范图集 | 套 | 4 |  | 0
118 | 040504001001 | 水表井 | 1.检查井型号:2.15*1.1*1.4 2.管道管径:DN80 3.井深:按设计要求 4.垫层、基础材质及厚度:详见图集05S502-43 5.砌筑材料品种、规格、强度等级:详见图集05S502-43 6.勾缝、抹面要求:详见图集05S502-43 7.井盖、井圈材质及规格:详见图集05S502-43 8.盖板强度等级:详见图集05S502-43 9.踏步:塑钢材料，满足设计及规范要求 10.井周回填及井口加固方法:详见图集05S502-43 11.商品混凝土运距:自行考虑 12.参考图集:05S502-43 13.包含模板制作、安装、拆除 14.包含钢筋加工、安装 15.其他：未尽事宜参见施工图说明、图纸答疑及相关规范图集 | 座 | 1 |  | 0
119 | 031001006009 | 塑料管 | 1.安装部位:室内 2.介质:排水 3.材质:普通排水UPVC管 4.规格:De50 5.连接形式:承插粘接连接 6.含成品管卡 7.其他:未尽事宜参见施工图说明、图纸答疑及相关规范图集 | m | 154.2 |  | 0
120 | 031001006010 | 塑料管 | 1.安装部位:室内 2.介质:排水 3.材质:普通排水UPVC管 4.规格:De75 5.连接形式:承插粘接连接 6.含成品管卡 7.其他:未尽事宜参见施工图说明、图纸答疑及相关规范图集 | m | 28.64 |  | 0
121 | 031001006011 | 塑料管 | 1.安装部位:室内 2.介质:排水 3.材质:普通排水UPVC管 4.规格:De110 5.连接形式:承插粘接连接 6.含成品管卡 7.其他:未尽事宜参见施工图说明、图纸答疑及相关规范图集 | m | 285.73 |  | 0
122 | 031001006012 | 塑料管 | 1.安装部位:室内 2.介质:排水 3.材质:静音排水UPVC管 4.规格:De110 5.连接形式:承插粘接连接 6.含成品管卡、阻水圈环和透气帽 7.其他:未尽事宜参见施工图说明、图纸答疑及相关规范图集 | m | 133 |  | 0
123 | 031208002003 | 管道绝热 | 1.绝热材料品种:石棉灰胶泥，外缠玻璃布 2.绝热厚度:15mm 3.管道外径:DN125及以下 4.其他:未尽事宜参见施工图说明、图纸答疑及相关规范图集 | m3 | 2.67 |  | 0
124 | 031002003005 | 套管 | 1.名称:刚性防水套管 2.材质:焊接钢管 3.规格:介质管道De110 4.填料材质:阻燃密实材料和防水油膏 5.含留洞、堵洞 6.其他:未尽事宜参见施工图说明、图纸答疑及相关规范图集 | 个 | 21 |  | 0
125 | 011615001001 | 开孔（打洞） | 1.部位:楼板 2.打洞部位材质:混凝土 3.洞尺寸:≤120 4.其他:未尽事宜参见施工图说明、图纸答疑及相关规范图集 | 个 | 55 |  | 0
126 | 031004014002 | 给、排水附(配)件 | 1.名称:带存水弯地漏 2.规格:DN50 3.其他:未尽事宜参见施工图说明、图纸答疑及相关规范图集 | 个 | 44 |  | 0
127 | 031004014003 | 给、排水附(配)件 | 1.名称:洗衣机地漏 2.规格:DN75 3.其他:未尽事宜参见施工图说明、图纸答疑及相关规范图集 | 个 | 8 |  | 0
128 | 030702001001 | 碳钢通风管道 | 1.名称:通风管 2.材质:铝箔管 3.形状: 圆形 4.规格:100mm 5.板材厚度:0.5mm以内 6.管件、法兰等附件及支架设计要求:管件和支架制作安装 7.接口形式:咬口 8.其他:未尽事宜参见施工图说明、图纸答疑及相关规范图集 | m2 | 109.48 |  | 0
129 | 030703001001 | 碳钢阀门 | 1.名称:70℃常开防火阀 2.规格:500*400mm 3.其他:未尽事宜参见施工图说明、图纸答疑及相关规范图集 | 个 | 34 |  | 0
130 | 030108006001 | 其他风机 | 1.名称:壁式排风机 2.规格:DFBZ-NO.2.8-1450 950m3/h N=40W 41Pa 3.含防虫网网孔10*10 4.其他:未尽事宜参见施工图说明、图纸答疑及相关规范图集 | 台 | 2 |  | 0
131 | 030108006002 | 其他风机 | 1.名称:吸顶式排气扇 2.规格:BLD-1 220m3/h N=38W 160Pa 3.其他:未尽事宜参见施工图说明、图纸答疑及相关规范图集 | 台 | 34 |  | 0
132 | 030703007001 | 碳钢风口、散流器、百叶窗 | 1.名称:防雨水百叶风口 2.规格:400X400mm 3.其他:未尽事宜参见施工图说明、图纸答疑及相关规范图集 | 个 | 2 |  | 0
133 | 030701003001 | 分体式空调 | 1.名称:分体空调 2.规格:1.5P，能效等级不低于2级 3.其他:未尽事宜参见施工图说明、图纸答疑及相关规范图集 | 台 | 34 |  | 0
134 | 031002002001 | 设备支架 | 1.材质:型钢 2.管架形式:防火阀支吊架 3.其他:未尽事宜参见施工图说明、图纸答疑及相关规范图集 | kg | 152.66 |  | 0
135 | 031201003001 | 金属结构刷油 | 1.除锈级别:轻除锈 2.涂刷遍数、漆膜厚度:防锈漆二道、白色醇酸瓷漆二道 3.其他:未尽事宜参见施工图说明、图纸答疑及相关规范图集 | kg | 152.66 |  | 0
136 | 030704001001 | 通风工程检测、调试 | 1.系统形式:通风工程检测、调试 2.其他:未尽事宜参见施工图说明、图纸答疑及相关规范图集 | 系统 | 1 |  | 0
合 计 | [6 empty] | 0

## 【标表2】工程量清单表-配电房建筑装饰
工程量清单
工程名称：京港澳高速、省道102与四港联动大道组合式互通立交房屋建筑工程-配电房建筑装饰
序号 | 项目编码 | 项目名称 | 项目特征描述 | 计量单位 | 工程量 | 金 额(元)
[6 empty] | 综合单价 | 合 价 | 其中
暂估价
第1500章 配电房建筑装饰
1 | 010101001001 | 平整场地 | 1.土壤类别:综合考虑 2.土方运距:根据现场情况自主考虑 3.其他说明:未尽事宜参见图纸设计、招标文件、答疑文件及相关规范图集 | m2 | 92.88 |  | 0
2 | 010101003001 | 挖沟槽土方 | 1.土壤类别:综合考虑 2.挖土深度:详见图纸设计 3.土方运距:根据现场情况自主考虑 4.清单量包含工作面及放坡工程量 5.其他说明:未尽事宜参见图纸设计、招标文件、答疑文件及相关规范图集 | m3 | 21.6 |  | 0
3 | 010101004001 | 挖基坑土方 | 1.土壤类别:综合考虑 2.挖土深度:详见图纸设计 3.土方运距:根据现场情况自主考虑 4.清单量包含工作面及放坡工程量 5.其他说明:未尽事宜参见图纸设计、招标文件、答疑文件及相关规范图集 | m3 | 122.71 |  | 0
4 | 010103001001 | 回填方 | 1.素土夯实，夯实系数满足图纸及规范要求 2.素土回填 3.密实度满足设计要求 4.土方运距:根据现场情况自主考虑 5.填方来源、运距:根据现场情况自主考虑 6.其他说明:未尽事宜参见图纸设计、招标文件、答疑文件及相关规范图集 | m3 | 119.51 |  | 0
5 | 010103002001 | 余方弃置 | 1.废弃料品种:余土 2.土方运距:根据现场情况自主考虑 3.其他说明:未尽事宜参见图纸设计、招标文件、答疑文件及相关规范图集 | m3 | 6.87 |  | 0
6 | 010401001001 | 砖基础 | 1.砖品种、规格、强度等级:MU10蒸压灰砂砖 2.砂浆强度等级、配合比:M10水泥砂浆 3.墙身防潮层：20mm厚1：2水泥砂浆内加5%防水剂 4.其他说明:未尽事宜参见图纸设计、招标文件、答疑文件及相关规范图集 | m3 | 5.44 |  | 0
7 | 010402001001 | 砌块墙 | 1.砌块品种、规格、强度等级:加气混凝土砌块，干容重不大于650Kg/M3，强度等级A3.5级 2.墙体厚度:200mm 3.砂浆强度等级:Mb5专用砂浆 4.其他:砌筑高度≤3.6m部分 5.其他说明:未尽事宜参见图纸设计、招标文件、答疑文件及相关规范图集 | m3 | 20.81 |  | 0
8 | 010402001002 | 砌块墙 | 1.砌块品种、规格、强度等级:加气混凝土砌块，干容重不大于650Kg/M3，强度等级A3.5级 2.墙体厚度:200mm 3.砂浆强度等级:Mb5专用砂浆 4.其他:砌筑高度＞3.6m部分 5.其他说明:未尽事宜参见图纸设计、招标文件、答疑文件及相关规范图集 | m3 | 11.82 |  | 0
9 | 010401012001 | 零星砌砖 | 1.部位:砌体墙下三皮砖 2.砖品种:混凝土实心砖 3.砂浆强度: 4.砂浆种类:预拌砂浆 5.其他说明:未尽事宜参见图纸设计、招标文件、答疑文件及相关规范图集 | m3 | 2.06 |  | 0
10 | 010501001001 | 垫层 | 1.部位：独基下垫层 2.混凝土种类:商品混凝土 3.混凝土强度等级:C15 4.混凝土运距:自行考虑 5.包含模板及支架制作、安装、拆除、堆放、运输及清理模板内杂物、刷隔离剂 6.混凝土泵送:自行考虑 7.其他说明:未尽事宜参见图纸设计、招标文件、答疑文件及相关规范图集 | m3 | 4.36 |  | 0
11 | 010501001002 | 垫层 | 1.部位：条基下垫层 2.混凝土种类:商品混凝土 3.混凝土强度等级:C20 4.混凝土运距:自行考虑 5.包含模板及支架制作、安装、拆除、堆放、运输及清理模板内杂物、刷隔离剂 6.混凝土泵送:自行考虑 7.其他说明:未尽事宜参见图纸设计、招标文件、答疑文件及相关规范图集 | m3 | 4.07 |  | 0
12 | 010501001003 | 垫层 | 1.部位：后砌内隔墙墙基础 2.混凝土种类:商品混凝土 3.混凝土强度等级:C15 4.混凝土运距:自行考虑 5.包含模板及支架制作、安装、拆除、堆放、运输及清理模板内杂物、刷隔离剂 6.混凝土泵送:自行考虑 7.其他说明:未尽事宜参见图纸设计、招标文件、答疑文件及相关规范图集 | m3 | 2.41 |  | 0
13 | 010501003001 | 独立基础 | 1.混凝土种类:商品混凝土 2.混凝土强度等级:C30 P6 3.混凝土运距:自行考虑 4.包含模板及支架制作、安装、拆除、堆放、运输及清理模板内杂物、刷隔离剂 5.混凝土泵送:自行考虑 6.其他说明:未尽事宜参见图纸设计、招标文件、答疑文件及相关规范图集 | m3 | 9.38 |  | 0
14 | 010502001001 | 矩形柱 | 1.混凝土种类:商品混凝土 2.混凝土强度等级:C30 3.混凝土运距自行考虑 4.包含模板及支架制作、安装、拆除、堆放、运输及清理模板内杂物、刷隔离剂（矩形柱模板 H>3.6M) 5.包含对拉螺栓堵眼增加费 6.混凝土泵送:自行考虑 7.其他说明:未尽事宜参见图纸设计、招标文件、答疑文件及相关规范图集 | m3 | 6.71 |  | 0
15 | 010503002001 | 矩形梁 | 1.混凝土种类:商品混凝土 2.混凝土强度等级:C30 3.混凝土运距:自行考虑 4.包含模板及支架制作、安装、拆除、堆放、运输及清理模板内杂物、刷隔离剂（矩形梁模板 H>3.6M) 5.包含对拉螺栓堵眼增加费 6.混凝土泵送:自行考虑 7.其他说明:未尽事宜参见图纸设计、招标文件、答疑文件及相关规范图集 | m3 | 4.33 |  | 0
16 | 010503002002 | 斜梁 | 1.混凝土种类:商品混凝土 2.混凝土强度等级:C30 3.混凝土运距:自行考虑 4.包含模板及支架制作、安装、拆除、堆放、运输及清理模板内杂物、刷隔离剂（斜梁模板 H>3.6M) 5.包含对拉螺栓堵眼增加费 6.混凝土泵送:自行考虑 7.其他说明:未尽事宜参见图纸设计、招标文件、答疑文件及相关规范图集 | m3 | 4.79 |  | 0
17 | 010505003001 | 斜板 | 1.混凝土种类:商品混凝土 2.混凝土强度等级:C30 3.混凝土运距:自行考虑 4.包含模板及支架制作、安装、拆除、堆放、运输及清理模板内杂物、刷隔离剂（平板模板 H>3.6M) 5.混凝土泵送:自行考虑 6.其他说明:未尽事宜参见图纸设计、招标文件、答疑文件及相关规范图集 | m3 | 9.45 |  | 0
18 | 010505007001 | 天沟(檐沟）、挑檐板 | 1.混凝土种类:商品混凝土 2.混凝土强度等级:C30 3.混凝土运距:自行考虑 4.包含模板及支架制作、安装、拆除、堆放、运输及清理模板内杂物、刷隔离剂 5.混凝土泵送:自行考虑 6.其他说明:未尽事宜参见图纸设计、招标文件、答疑文件及相关规范图集 | m3 | 3.76 |  | 0
19 | 010505008001 | 雨篷板 | 1.混凝土种类:商品混凝土 2.混凝土强度等级:C30 3.混凝土运距:自行考虑 4.包含模板及支架制作、安装、拆除、堆放、运输及清理模板内杂物、刷隔离剂 5.混凝土泵送:自行考虑 6.其他说明:未尽事宜参见图纸设计、招标文件、答疑文件及相关规范图集 | m3 | 0.97 |  | 0
20 | 010503004001 | 圈梁 | 1.部位：地圈梁 2.混凝土种类:预拌混凝土 3.混凝土强度等级:C25 4.混凝土运距:自行考虑 5.包含模板及支架制作、安装、拆除、堆放、运输及清理模板内杂物、刷隔离剂 6.混凝土泵送:自行考虑 7.其他说明:未尽事宜参见图纸设计、招标文件、答疑文件及相关规范图集 | m3 | 1.61 |  | 0
21 | 010503004002 | 圈梁 | 1.部位：水平系梁 2.混凝土种类:预拌混凝土 3.混凝土强度等级:C25 4.混凝土运距:自行考虑 5.包含模板及支架制作、安装、拆除、堆放、运输及清理模板内杂物、刷隔离剂 6.混凝土泵送:自行考虑 7.其他说明:未尽事宜参见图纸设计、招标文件、答疑文件及相关规范图集 | m3 | 0.07 |  | 0
22 | 010503004003 | 圈梁 | 1.部位：窗台压顶 2.混凝土种类:预拌混凝土 3.混凝土强度等级:C25 4.混凝土运距:自行考虑 5.包含模板及支架制作、安装、拆除、堆放、运输及清理模板内杂物、刷隔离剂 6.混凝土泵送:自行考虑 7.其他说明:未尽事宜参见图纸设计、招标文件、答疑文件及相关规范图集 | m3 | 0.22 |  | 0
23 | 010503004004 | 圈梁 | 1.部位：圈梁 2.混凝土种类:预拌混凝土 3.混凝土强度等级:C25 4.混凝土运距:自行考虑 5.模板及支架制作、安装、拆除、堆放、运输及清理模板内杂物、刷隔离剂 6.混凝土泵送:自行考虑 7.其他说明:未尽事宜参见图纸设计、招标文件、答疑文件及相关规范图集 | m3 | 2.62 |  | 0
24 | 010502002001 | 构造柱 | 1.部位：构造柱 2.混凝土种类:预拌混凝土 3.混凝土强度等级:C25 4.混凝土运距:自行考虑 5.模板及支架制作、安装、拆除、堆放、运输及清理模板内杂物、刷隔离剂 6.混凝土泵送:自行考虑 7.其他说明:未尽事宜参见图纸设计、招标文件、答疑文件及相关规范图集 | m3 | 2.8 |  | 0
25 | 010502002002 | 构造柱 | 1.部位：墙垛 2.混凝土种类:预拌混凝土 3.混凝土强度等级:C25 4.混凝土运距:自行考虑 5.模板及支架制作、安装、拆除、堆放、运输及清理模板内杂物、刷隔离剂 6.混凝土泵送:自行考虑 7.其他说明:未尽事宜参见图纸设计、招标文件、答疑文件及相关规范图集 | m3 | 0.1 |  | 0
26 | 010507003001 | 电缆沟、地沟 | 1.混凝土种类:预拌混凝土 2.混凝土强度等级:C30 3.混凝土运距:自行考虑 5.模板及支架制作、安装、拆除、堆放、运输及清理模板内杂物、刷隔离剂 6.混凝土泵送:自行考虑 7.其他说明:未尽事宜参见图纸设计、招标文件、答疑文件及相关规范图集 | m³ | 4.21 |  | 0
27 | 010515001001 | 现浇构件钢筋 | 1.钢筋种类、规格:现浇构件圆钢筋 钢筋HPB300 直径Φ≤10mm 2.其他说明:未尽事宜参见图纸设计、招标文件、答疑文件及相关规范图集 | t | 0.115 |  | 0
28 | 010515001002 | 现浇构件钢筋 | 1.钢筋种类、规格:现浇构件带肋钢筋 带肋钢筋HRB400 直径Φ≤10mm 2.其他说明:未尽事宜参见图纸设计、招标文件、答疑文件及相关规范图集 | t | 1.243 |  | 0
29 | 010515001003 | 现浇构件钢筋 | 1.钢筋种类、规格:现浇构件带肋钢筋 带肋钢筋HRB400 直径10mm＜Φ≤18mm 2.钢筋接头连接方式：满足图纸设计及相关规范要求 3.其他说明:未尽事宜参见图纸设计、招标文件、答疑文件及相关规范图集 | t | 3.245 |  | 0
30 | 010515001004 | 现浇构件钢筋 | 1.钢筋种类、规格:现浇构件带肋钢筋 带肋钢筋HRB400 直径18mm＜Φ≤25mm 2.钢筋接头连接方式：满足图纸设计及相关规范要求 3.其他说明:未尽事宜参见图纸设计、招标文件、答疑文件及相关规范图集 | t | 0.09 |  | 0
31 | 010515001005 | 现浇构件钢筋 | 1.钢筋种类、规格:砌体内加固钢筋 HPB300直径Φ≤10mm 2.其他说明:未尽事宜参见图纸设计、招标文件、答疑文件及相关规范图集 | t | 0.145 |  | 0
32 | 010515001006 | 现浇构件钢筋 | 1.钢筋种类、规格:现浇构件箍筋 圆钢HPB300 直径Φ≤10mm 2.其他说明:未尽事宜参见图纸设计、招标文件、答疑文件及相关规范图集 | t | 0.1 |  | 0
33 | 010515001007 | 现浇构件钢筋 | 1.钢筋种类、规格:现浇构件箍筋 带肋钢筋HRB400 直径Φ≤10mm 2.其他说明:未尽事宜参见图纸设计、招标文件、答疑文件及相关规范图集 | t | 0.991 |  | 0
34 | 010515001008 | 现浇构件钢筋 | 1.钢筋种类、规格:现浇构件箍筋 带肋钢筋HRB400 直径Φ>12mm 2.其他说明:未尽事宜参见图纸设计、招标文件、答疑文件及相关规范图集 | t | 0.177 |  | 0
35 | 01B001 | 沉降观测点 | 1.沉降观测点 2.其他说明:未尽事宜参见图纸设计、招标文件、答疑文件及相关规范图集 | 个 | 4 |  | 0
36 | 010801004001 | 木质防火门 | 1.木质甲级防火门（单扇） 2.门代号：FM甲1021 3.洞口尺寸：1000mm*2100mm 4.包含闭门器、门锁及五金配件 5.其他说明:未尽事宜参见图纸设计、招标文件、答疑文件及相关规范图集 | 樘 | 1 |  | 0
37 | 010801004002 | 木质防火门 | 1.木质甲级防火门(双扇） 2.门代号：FM甲1827 3.洞口尺寸：1800mm*2700mm 4.包含闭门器、顺位器、门锁及五金配件 5.其他说明:未尽事宜参见图纸设计、招标文件、答疑文件及相关规范图集 | 樘 | 1 |  | 0
38 | 010801004003 | 木质防火门 | 1.木质丙级防火门(双扇） 2.门代号：FM丙1827 3.洞口尺寸：1800mm*2700mm 4.包含闭门器、顺位器、门锁及五金配件 5.其他说明:未尽事宜参见图纸设计、招标文件、答疑文件及相关规范图集 | 樘 | 1 |  | 0
39 | 010807001001 | 金属（塑钢、断桥）窗 | 1.推拉窗，5mm厚铝合金普通玻璃窗 2.含五金配件 3.其他说明:未尽事宜参见图纸设计、招标文件、答疑文件及相关规范图集 | m2 | 13.5 |  | 0
40 | 080403005001 | 刚性防水层 | 1.20mm厚聚合物防水砂浆 2.其他说明:未尽事宜参见图纸设计、招标文件、答疑文件及相关规范图集 | m2 | 15.32 |  | 0
41 | 010901001001 | 瓦屋面 | 1.块瓦 2.挂瓦条30*4，中距按瓦规格；顺水条25*5，中距500 3.屋脊做法详见12YJ5-2 3/K7，斜脊做法详见12YJ5-2 4/K7 4.35mm厚C20细石混凝土持钉层，内配Φ4@100*100钢筋网 5.满铺0.4mm厚聚乙烯膜一层 6.防水层:1.0mm厚自粘聚合物改性沥青防水 7.找平层:20mm厚1:2.5预拌水泥砂浆找平层 8.保温层:50mm厚挤塑聚苯板 9.钢筋混凝土屋面板，板内预埋锚筋Φ10@900*900，深入持钉层25 10.混凝土种类:商品混凝土 11.混凝土运距:自行考虑 12.参考图集：12YJ1屋302B-2F1-50B1 13.其他说明:未尽事宜参见图纸设计、招标文件、答疑文件及相关规范图集 | m2 | 98.37 |  | 0
42 | 010902004001 | 屋面排水管 | 1.排水管品种、规格:Φ100UPVC管，外伸100 2.包括落水口、水斗、弯头等管道上所有附件 3.参考图集：12YJ5-1 D/E3 4.其他说明:未尽事宜参见图纸设计、招标文件、答疑文件及相关规范图集. | m | 19.2 |  | 0
43 | 010902007001 | 屋面天沟、檐沟 | 1.找坡层：轻集料混凝土1%纵坡找坡层，最薄处30mm 2.防水层：1.0mm厚自粘聚合物改性沥青防水，包含附加层 3.保护层 4.参考图集：K5节点1 去掉保温层 5.其他说明:未尽事宜参见图纸设计、招标文件、答疑文件及相关规范图集 | m2 | 40 |  | 0
44 | 011301001001 | 檐沟立面、底面 | 1.3~6mm聚合物砂浆，其中压入一层耐碱玻纤网格布 2.涂饰底层涂料 3.喷涂主层涂料 4.刷外墙涂料（真石漆）两遍 5.参考图集： K5节点1 去掉保温层 6.其他说明:未尽事宜参见图纸设计、招标文件、答疑文件及相关规范图集 | m2 | 32 |  | 0
45 | 011102003001 | 块料楼地面 | 1.素土夯实 2.150mm厚3:7灰土 3.60mm厚C15混凝土垫层 4.素水泥浆一道 5.20mm厚1:3干硬性水泥砂浆 6.8-10mm厚地砖铺实拍平,稀水泥浆擦缝 7.砂浆均采用预拌砂浆 8.参考图集：12YJ1 地201 9.其他说明:未尽事宜参见图纸设计、招标文件、答疑文件及相关规范图集 | m2 | 82.6 |  | 0
46 | 011201001001 | 墙面一般抹灰 | 1.2mm厚配套专用界面剂批刮 2.7mm厚1:1:6水泥石灰砂浆 3.6mm厚 1:0.5:2.5水泥石灰砂浆压实抹平 4.砂浆均采用预拌砂浆（掺入抗裂纤维） 5.参考图集：12YJ1 内墙3 6.其他说明:未尽事宜参见图纸设计、招标文件、答疑文件及相关规范图集 | m2 | 292 |  | 0
47 | 011105003001 | 块料踢脚线 | 1.2mm厚配套专用界面砂浆批刮 2.7mm厚1:3水泥砂浆 3.6mm厚1:2水泥砂浆 4.素水泥浆一道 5.4mm厚1:1水泥砂浆加水重20%建筑胶粘接层 6.砂浆均采用预拌砂浆 7.5mm厚面砖,踢脚高度150mm,填缝剂填缝 8.参考图集：12YJ1 踢3C 9.其他说明:未尽事宜参见图纸设计、招标文件、答疑文件及相关规范图集 | m2 | 9.14 |  | 0
48 | 011301001002 | 天棚抹灰 | 1.现浇混凝土板底面清理干净 2.5mm厚1:1:4水泥石灰砂浆打底 3.3mm厚1:0.5:3水泥石灰砂浆抹平 4.参考图集：12YJ1 顶5 5.其他说明:未尽事宜参见图纸设计、招标文件、答疑文件及相关规范图集 | m2 | 115.92 |  | 0
49 | 011406001001 | 抹灰面油漆（内墙面） | 1.清理抹灰基层 2.刮腻子二遍，分遍磨平 3.涂饰底层涂料 4.复补腻子，磨平 5.涂饰面层涂料二遍 6.参考图集：12YJ1 涂304 7.其他说明:未尽事宜参见图纸设计、招标文件、答疑文件及相关规范图集 | m2 | 292 |  | 0
50 | 011406001002 | 抹灰面油漆（天棚面） | 1.清理抹灰基层 2.刮腻子二遍，分遍磨平 3.涂饰底层涂料 4.复补腻子，磨平 5.涂饰面层涂料二遍 6.参考图集：12YJ1 涂304 7.其他说明:未尽事宜参见图纸设计、招标文件、答疑文件及相关规范图集 | m2 | 115.92 |  | 0
51 | 011406001003 | 抹灰面油漆 | 1.2mm厚配套专用界面砂浆批刮 2.9mm厚2:1:8水泥石灰砂浆 3.6mm厚1:2.5水泥砂浆找平 4.5mm厚干粉类聚合物水泥防水砂浆，中间压入一层耐碱玻璃纤维网布 5.涂饰底层涂料 6.喷涂主层涂料 7.刷外墙涂料（真石漆）两遍 8.砂浆均采用预拌砂浆 9.参考图集：12YJ1 外墙9C 10.其他说明:未尽事宜参见图纸设计、招标文件、答疑文件及相关规范图集 | m2 | 168.3 |  | 0
52 | 011101003001 | 雨棚下面装饰 | 1.现浇混凝土板底面清理干净 2.5mm厚1:1:4水泥石灰砂浆打底 3.3mm厚1:0.5:3水泥石灰砂浆抹平 4.刮腻子两遍，分遍磨平 5.涂饰底层涂料 6.复补腻子磨平 7.涂饰面层涂料两遍 8.参考图集：12YJ1 顶5、涂304 9.其他说明:未尽事宜参见图纸设计、招标文件、答疑文件及相关规范图集 | m2 | 5.99 |  | 0
53 | 011301001003 | 雨棚上面装饰 | 1.40mm厚C20细石混凝土,表面撒1:1水泥砂子随打随抹光 2.2.0mm厚聚合物水泥防水涂料 3.最薄处20mm厚1:3预拌水泥砂浆找平层 4.素水泥浆一道 5.混凝土种类:商品混凝土 6.混凝土运距:自行考虑 7.参考图集:12YJ1楼102F 8.其他说明:未尽事宜参见图纸设计、招标文件、答疑文件及相关规范图集 | m2 | 4.29 |  | 0
54 | 010507001001 | 散水 | 1.60mm厚C20混凝土散水，撒1:1水泥细砂压实赶光 2.150mm厚3:7灰土 3.素土夯实，向外坡3%-5% 4.变形缝填塞材料种类：沥青胶泥嵌缝 5.混凝土种类:商品混凝土 6.混凝土运距:自行考虑 7.包含模板安拆 8.其他说明:未尽事宜参见图纸设计、招标文件、答疑文件及相关规范图集 | m2 | 31.5 |  | 0
55 | 010507001002 | 坡道 | 1.25厚1:2水泥砂浆抹面做60宽7深礓磋 2.素水泥浆结合层一道 3.60厚c20混凝土 4.300厚3:7灰土 5.素土夯实 6.混凝土种类：商品混凝土 7.混凝土运距：自行考虑 8.包含模板安拆 9.参考图集：12YJ9-1 9/97 10.其他说明:未尽事宜参见图纸设计、招标文件、答疑文件及相关规范图集 | m2 | 31.5 |  | 0
56 | 01B002 | 钢丝防雀网 | 1.部位:所有外窗 2.做法：网孔6mm，丝径0.8mm。尺寸同窗洞，内嵌，四边为不锈钢方钢管，中间方钢管间距不大于1m，方钢管型号20x20x1 3.其他说明:未尽事宜参见图纸设计、招标文件、答疑文件及相关规范图集 | m2 | 13.5 |  | 0
57 | 01B003 | 电缆沟盖板 | 1.部位:电缆沟钢盖板 2.参考图集：02J331第95页GB8-1 3.其他说明:未尽事宜参见图纸设计、招标文件、答疑文件及相关规范图集 | m2 | 7.68 |  | 0
58 | 01B004 | 挡水板及防鼠板 | 1.部位：配电房门口挡水板和防鼠板合并 2.材质：铝合金 3.厚度：25mm 4.高度：0.5m 5.其他说明:未尽事宜参见图纸设计、招标文件、答疑文件及相关规范图集 | m2 | 2.7 |  | 0
59 | 011701001001 | 综合脚手架 | 1.建筑结构形式:框架结构 2.脚手架材质:根据现场情况自主考虑 3.其它说明:未尽事宜参见图纸设计、招标文件、答疑文件及相关规范图集 | m2 | 92.88 |  | 0
60 | 011701006001 | 满堂脚手架 | 1.室内浇筑高度在3.6m以外的楼板 2.脚手架材质:根据现场情况自主考虑 3.其它说明:未尽事宜参见图纸设计、招标文件、答疑文件及相关规范图集 | m2 | 92.88 |  | 0
61 | 011701002001 | 外脚手架 | 1.室内砌筑高度在3.6m以外的砌块墙 2.脚手架材质:根据现场情况自主考虑 3.其它说明:未尽事宜参见图纸设计、招标文件、答疑文件及相关规范图集 | m2 | 61.93 |  | 0
62 | 011701006002 | 满堂脚手架 | 1.室内粉饰高度3.6m以外的天棚 2.脚手架材质:根据现场情况自主考虑 3.其它说明:未尽事宜参见图纸设计、招标文件、答疑文件及相关规范图集 | m2 | 82.20 |  | 0
63 | 011701002002 | 内墙粉饰脚手架 | 1.粉饰高度在3.6m以外的室内墙面，增加改架一般技工 2.其它说明:未尽事宜参见图纸设计、招标文件、答疑文件及相关规范图集 | m2 | 61.93 |  | 0
64 | 011703001001 | 垂直运输 | 1.建筑结构形式:框架结构 2.檐口高度:20m以内 3.其他说明:未尽事宜参见图纸设计、招标文件、答疑文件及相关规范图集 | m2 | 92.88 |  | 0
合 计 | [6 empty] | 0

## 【标表2】工程量清单表-配电房安装
工程量清单
工程名称：京港澳高速、省道102与四港联动大道组合式互通立交房屋建筑工程-配电房安装
序号 | 项目编码 | 项目名称 | 项目特征描述 | 计量单位 | 工程量 | 金 额(元)
[6 empty] | 综合单价 | 合 价 | 其中
暂估价
第1500章 配电房安装
1 | 030404017001 | 配电箱 | 1.名称:AL照明配电箱 2.建议尺寸:500*500*150 3.接线端子材质、规格:铜芯,2.5mm2、4mm2 4.安装方式:底距地1.8m嵌墙暗装 5.其他:未尽事宜参见施工图说明、图纸答疑及相关规范图集 | 台 | 1 |  | 0
2 | 030404035001 | 插座 | 1.名称:带密闭型保护接点的二、三孔插座 2.规格:250V 10A 3.安装方式:暗装：底边距地 2.2m 4.其他:未尽事宜参见施工图说明、图纸答疑及相关规范图集 | 个 | 4 |  | 0
3 | 030404034001 | 照明开关 | 1.名称:单联、单控开关 2.规格:250V 10A 3.安装方式:暗装：底边距地 1.3m 4.其他:未尽事宜参见施工图说明、图纸答疑及相关规范图集 | 个 | 3 |  | 0
4 | 030411006001 | 接线盒 | 1.名称:开关（插座）接线盒 2.材质:塑料 3.其他:未尽事宜参见施工图说明、图纸答疑及相关规范图集 | 个 | 7 |  | 0
5 | 030412001001 | 普通灯具 | 1.名称:吸顶灯 2.安装方式:吸顶安装 3.其他:未尽事宜参见施工图说明、图纸答疑及相关规范图集 | 套 | 5 |  | 0
6 | 030412002001 | 工厂灯 | 1.名称:防水防尘灯 2.规格:节能型 环形 T5 1X5W~220V 3.安装方式:吸顶安装 4.其他:未尽事宜参见施工图说明、图纸答疑及相关规范图集 | 套 | 3 |  | 0
7 | 030412002002 | 工厂灯 | 1.名称:防爆灯 2.规格:防爆灯 弯杆式 3.安装方式:吸顶安装 4.其他:未尽事宜参见施工图说明、图纸答疑及相关规范图集 | 套 | 1 |  | 0
8 | 030412005001 | 荧光灯 | 1.名称:带蓄电池双管荧光灯 2.规格:节能型 直管 T5 2x24w~220v 3.安装形式:吸顶安装 4.其他:未尽事宜参见施工图说明、图纸答疑及相关规范图集 | 套 | 6 |  | 0
9 | 030404033001 | 风扇 | 1.名称:排气扇 2.其他:未尽事宜参见施工图说明、图纸答疑及相关规范图集 | 台 | 2 |  | 0
10 | 030411006002 | 接线盒 | 1.名称:开关（插座）接线盒 2.材质:塑料 3.其他:未尽事宜参见施工图说明、图纸答疑及相关规范图集 | 个 | 16 |  | 0
11 | 030411001001 | 配管 | 1.名称:穿线管 2.材质:刚性阻燃管 3.规格:PC20 4.配置形式:暗敷 5.其他:未尽事宜参见施工图说明、图纸答疑及相关规范图集 | m | 61.03 |  | 0
12 | 030411004001 | 配线 | 1.名称:照明配线 2.配线形式:管内穿线 3.规格:BV-2.5mm^2 4.材质:铜芯 5.其他:未尽事宜参见施工图说明、图纸答疑及相关规范图集 | m | 137.76 |  | 0
13 | 030411004002 | 配线 | 1.名称:照明配线 2.配线形式:管内穿线 3.规格:BV-4mm^2 4.材质:铜芯 5.其他:未尽事宜参见施工图说明、图纸答疑及相关规范图集 | m | 33.45 |  | 0
14 | 030409002001 | 接地母线 | 1.名称:接地母线 2.材质:热镀锌扁钢 3.规格:-40*4 4.其他:未尽事宜参见施工图说明、图纸答疑及相关规范图集 | m | 64.9 |  | 0
15 | 030409008001 | 等电位端子箱、测试板 | 1.名称:总等电位端子箱 2.规格: 160*75*45 3.安装方式:暗装：底边距地 0.3m 4.其他:未尽事宜参见施工图说明、图纸答疑及相关规范图集 | 个 | 1 |  | 0
16 | 040807002001 | 供电系统调试 | 1.名称:供电系统调试 2.电压（kV):1 3.其他:未尽事宜参见施工图说明、图纸答疑及相关规范图集 | 系统 | 1 |  | 0
17 | 040807003001 | 接地装置调试 | 1.名称:接地装置调试 2.其他:未尽事宜参见施工图说明、图纸答疑及相关规范图集 | 系统 | 1 |  | 0
18 | 031301017001 | 脚手架搭拆 | 1.名称:脚手架搭拆 2.其他:未尽事宜参见施工图说明、图纸答疑及相关规范图集 | 项 | 1 |  | 0
19 | 030901013001 | 灭火器 | 1.名称:手提式干粉磷酸盐灭火器 2.形式:手提式（含灭火器箱） 3.规格、型号:MF／ABC4型 4.其他:未尽事宜参见施工图说明、图纸答疑及相关规范图集 | 具 | 6 |  | 0
20 | 030108003001 | 轴流通风机 | 1.名称:壁式轴流风机 2.规格:DFBZ-NO.2.8-1450 950m3/h N=40W 41Pa 3.含防虫网网孔10*10 4.其他:未尽事宜参见施工图说明、图纸答疑及相关规范图集 | 台 | 3 |  | 0
21 | 030703007001 | 碳钢风口、散流器、百叶窗 | 1.名称:防雨水百叶风口 2.规格:400X400mm 3.其他:未尽事宜参见施工图说明、图纸答疑及相关规范图集 | 个 | 3 |  | 0
22 | 030704001001 | 通风工程检测、调试 | 1.系统形式:通风工程检测、调试 2.其他:未尽事宜参见施工图说明、图纸答疑及相关规范图集 | 系统 | 1 |  | 0
合 计 | [6 empty] | 0

## 【标表2】工程量清单表-水泵房建筑装饰
工程量清单
工程名称：京港澳高速、省道102与四港联动大道组合式互通立交房屋建筑工程-水泵房建筑装饰
序号 | 项目编码 | 项目名称 | 项目特征描述 | 计量单位 | 工程量 | 金 额(元)
[6 empty] | 综合单价 | 合 价 | 其中
暂估价
第1500章 水泵房建筑装饰
1 | 010101001001 | 平整场地 | 1.土壤类别:综合考虑 2.土方运距:根据现场情况自主考虑 3.其他说明:未尽事宜参见图纸设计、招标文件、答疑文件及相关规范图集 | m2 | 79.73 |  | 0
2 | 010101003001 | 挖沟槽土方 | 1.土壤类别:综合考虑 2.挖土深度:详见图纸设计 3.土方运距:根据现场情况自主考虑 4.清单量包含工作面及放坡工程量 5.其他说明:未尽事宜参见图纸设计、招标文件、答疑文件及相关规范图集 | m3 | 22.23 |  | 0
3 | 010101004001 | 挖基坑土方 | 1.土壤类别:综合考虑 2.挖土深度:详见图纸设计 3.土方运距:根据现场情况自主考虑 4.清单量包含工作面及放坡工程量 5.其他说明:未尽事宜参见图纸设计、招标文件、答疑文件及相关规范图集 | m3 | 56.66 |  | 0
4 | 010103001001 | 回填方 | 1.素土夯实，夯实系数满足图纸及规范要求 2.素土回填 3.密实度满足设计要求 4.土方运距:根据现场情况自主考虑 5.填方来源、运距:根据现场情况自主考虑 6.其他说明:未尽事宜参见图纸设计、招标文件、答疑文件及相关规范图集 | m3 | 64.14 |  | 0
5 | 010103002001 | 余方弃置 | 1.废弃料品种:余土 2.运距:根据现场情况自主考虑 3.其他说明:未尽事宜参见图纸设计、招标文件、答疑文件及相关规范图集 | m3 | 5.13 |  | 0
6 | 010501001001 | 垫层 | 1.部位：独基下垫层 2.混凝土种类:商品混凝土 3.混凝土强度等级:C15 4.混凝土运距:自行考虑 5.包含模板及支架制作、安装、拆除、堆放、运输及清理模板内杂物、刷隔离剂 6.混凝土泵送:自行考虑 7.其他说明:未尽事宜参见图纸设计、招标文件、答疑文件及相关规范图集 | m3 | 2.4 |  | 0
7 | 010501006001 | 设备基础 | 1.混凝土种类:商品混凝土 2.混凝土强度等级:C15 3.混凝土运距:自行考虑 4.包含模板及支架制作、安装、拆除、堆放、运输及清理模板内杂物、刷隔离剂 5.混凝土泵送:自行考虑 6.其他说明:未尽事宜参见图纸设计、招标文件、答疑文件及相关规范图集 | m3 | 6.82 |  | 0
8 | 010501001002 | 垫层 | 1.部位：条基下垫层 2.混凝土种类:商品混凝土 3.混凝土强度等级:C20 4.混凝土运距:自行考虑 5.包含模板及支架制作、安装、拆除、堆放、运输及清理模板内杂物、刷隔离剂 6.混凝土泵送:自行考虑 7.其他说明:未尽事宜参见图纸设计、招标文件、答疑文件及相关规范图集 | m3 | 4.75 |  | 0
9 | 010501003001 | 独立基础 | 1.混凝土种类:商品混凝土 2.混凝土强度等级:C30 3.混凝土运距:自行考虑 4.包含模板及支架制作、安装、拆除、堆放、运输及清理模板内杂物、刷隔离剂 5.混凝土泵送:自行考虑 6.其他说明:未尽事宜参见图纸设计、招标文件、答疑文件及相关规范图集 | m3 | 5.34 |  | 0
10 | 010502001001 | 矩形柱 | 1.混凝土种类:商品混凝土 2.混凝土强度等级:C30 3.混凝土运距自行考虑 4.包含模板及支架制作、安装、拆除、堆放、运输及清理模板内杂物、刷隔离剂（矩形柱模板 H>3.6M) 5.包含对拉螺栓堵眼增加费 6.混凝土泵送:自行考虑 7.其他说明:未尽事宜参见图纸设计、招标文件、答疑文件及相关规范图集 | m3 | 3.51 |  | 0
11 | 010503002001 | 矩形梁 | 1.混凝土种类:商品混凝土 2.混凝土强度等级:C30 3.混凝土运距自行考虑 4.包含模板及支架制作、安装、拆除、堆放、运输及清理模板内杂物、刷隔离剂（矩形梁模板 H>3.6M) 5.包含对拉螺栓堵眼增加费 6.混凝土泵送:自行考虑 7.其他说明:未尽事宜参见图纸设计、招标文件、答疑文件及相关规范图集 | m3 | 4.81 |  | 0
12 | 010503002002 | 斜梁 | 1.混凝土种类:商品混凝土 2.混凝土强度等级:C30 3.混凝土运距自行考虑 4.包含模板及支架制作、安装、拆除、堆放、运输及清理模板内杂物、刷隔离剂（斜梁模板 H>3.6M) 5.包含对拉螺栓堵眼增加费 6.混凝土泵送:自行考虑 7.其他说明:未尽事宜参见图纸设计、招标文件、答疑文件及相关规范图集 | m3 | 1.88 |  | 0
13 | 010505003001 | 斜板 | 1.混凝土种类:商品混凝土 2.混凝土强度等级:C30 3.混凝土运距自行考虑 4.包含模板及支架制作、安装、拆除、堆放、运输及清理模板内杂物、刷隔离剂 5.混凝土泵送:自行考虑 6.其他说明:未尽事宜参见图纸设计、招标文件、答疑文件及相关规范图集 | m3 | 8.92 |  | 0
14 | 010505007001 | 天沟(檐沟）、挑檐板 | 1.混凝土种类:商品混凝土 2.混凝土强度等级:C30 3.混凝土运距:自行考虑 4.包含模板及支架制作、安装、拆除、堆放、运输及清理模板内杂物、刷隔离剂 5.混凝土泵送:自行考虑 6.其他说明:未尽事宜参见图纸设计、招标文件、答疑文件及相关规范图集 | m3 | 17.17 |  | 0
15 | 010505008001 | 雨篷板 | 1.混凝土种类:商品混凝土 2.混凝土强度等级:C30 3.混凝土运距:自行考虑 4.包含模板及支架制作、安装、拆除、堆放、运输及清理模板内杂物、刷隔离剂 5.混凝土泵送:自行考虑 6.其他说明:未尽事宜参见图纸设计、招标文件、答疑文件及相关规范图集 | m3 | 0.25 |  | 0
16 | 010503004001 | 圈梁 | 1.部位：地圈梁 2.混凝土种类:商品混凝土 3.混凝土强度等级:C25 4.混凝土运距:自行考虑 5.包含模板及支架制作、安装、拆除、堆放、运输及清理模板内杂物、刷隔离剂 6.混凝土泵送:自行考虑 7.其他说明:未尽事宜参见图纸设计、招标文件、答疑文件及相关规范图集 | m3 | 1.61 |  | 0
17 | 010503004002 | 圈梁 | 1.部位：窗台压顶 2.混凝土种类:商品混凝土 3.混凝土强度等级:C25 4.混凝土运距:自行考虑 5.包含模板及支架制作、安装、拆除、堆放、运输及清理模板内杂物、刷隔离剂 6.混凝土泵送:自行考虑 7.其他说明:未尽事宜参见图纸设计、招标文件、答疑文件及相关规范图集 | m3 | 0.22 |  | 0
18 | 010502002001 | 构造柱 | 1.部位：构造柱 2.混凝土种类商品混凝土 3.混凝土强度等级:C25 4.混凝土运距:自行考虑 5.包含模板及支架制作、安装、拆除、堆放、运输及清理模板内杂物、刷隔离剂 6.混凝土泵送:自行考虑 7.其他说明:未尽事宜参见图纸设计、招标文件、答疑文件及相关规范图集 | m3 | 0.45 |  | 0
19 | 010502002002 | 构造柱 | 1.部位：墙垛 2.混凝土种类:商品混凝土 3.混凝土强度等级:C25 4.混凝土运距:自行考虑 5.包含模板及支架制作、安装、拆除、堆放、运输及清理模板内杂物、刷隔离剂 6.混凝土泵送:自行考虑 7.其他说明:未尽事宜参见图纸设计、招标文件、答疑文件及相关规范图集 | m3 | 0.06 |  | 0
20 | 010503005001 | 过梁 | 1.混凝土种类:预拌混凝土 2.混凝土强度等级:C25 3.混凝土运距:自行考虑 4.包含模板及支架制作、安装、拆除、堆放、运输及清理模板内杂物、刷隔离剂 5.混凝土泵送:自行考虑 6.其他说明:未尽事宜参见图纸设计、招标文件、答疑文件及相关规范图集 | m3 | 0.26 |  | 0
21 | 010507003001 | 排水沟 | 1.混凝土种类:商品混凝土 2.混凝土强度等级:c15 3.混凝土运距:自行考虑 4.包含模板及支架制作、安装、拆除、堆放、运输及清理模板内杂物、刷隔离剂 5.混凝土泵送:自行考虑 6.其他说明:未尽事宜参见图纸设计、招标文件、答疑文件及相关规范图集 | m³ | 3.42 |  | 0
22 | 010515001001 | 现浇构件钢筋 | 1.钢筋种类、规格:现浇构件圆钢筋 钢筋HPB300 直径Φ≤10mm 2.其他说明:未尽事宜参见图纸设计、招标文件、答疑文件及相关规范图集 | t | 0.039 |  | 0
23 | 010515001002 | 现浇构件钢筋 | 1.钢筋种类、规格:现浇构件带肋钢筋 带肋钢筋HRB400 直径Φ≤10mm 2.其他说明:未尽事宜参见图纸设计、招标文件、答疑文件及相关规范图集 | t | 0.969 |  | 0
24 | 010515001003 | 现浇构件钢筋 | 1.钢筋种类、规格:现浇构件带肋钢筋 带肋钢筋HRB400 直径10mm＜Φ≤18mm 2.钢筋接头连接方式：满足图纸设计及相关规范要求 3.其他说明:未尽事宜参见图纸设计、招标文件、答疑文件及相关规范图集 | t | 1.726 |  | 0
25 | 010515001004 | 现浇构件钢筋 | 1.钢筋种类、规格:现浇构件带肋钢筋 带肋钢筋HRB400 直径18mm＜Φ≤25mm 2.钢筋接头连接方式：满足图纸设计及相关规范要求 3.其他说明:未尽事宜参见图纸设计、招标文件、答疑文件及相关规范图集 | t | 0.827 |  | 0
26 | 010515001005 | 现浇构件钢筋 | 1.钢筋种类、规格:砌体内加固钢筋 HPB300直径Φ≤10mm 2.其他说明:未尽事宜参见图纸设计、招标文件、答疑文件及相关规范图集 | t | 0.082 |  | 0
27 | 010515001006 | 现浇构件钢筋 | 1.钢筋种类、规格:现浇构件箍筋 圆钢HPB300 直径Φ≤10mm 2.其他说明:未尽事宜参见图纸设计、招标文件、答疑文件及相关规范图集 | t | 0.074 |  | 0
28 | 010515001007 | 现浇构件钢筋 | 1.钢筋种类、规格:现浇构件箍筋 带肋钢筋HRB400 直径Φ≤10mm 2.其他说明:未尽事宜参见图纸设计、招标文件、答疑文件及相关规范图集 | t | 0.553 |  | 0
29 | 01B001 | 沉降观测点 | 1.沉降观测点 2.其他说明:未尽事宜参见图纸设计、招标文件、答疑文件及相关规范图集 | 个 | 4 |  | 0
30 | 010401001001 | 砖基础 | 1.砖品种、规格、强度等级:MU10蒸压灰砂砖 2.砂浆强度等级、配合比:M10水泥砂浆 3.墙身防潮层：20mm厚1：2水泥砂浆内加5%防水剂 4.其他说明:未尽事宜参见图纸设计、招标文件、答疑文件及相关规范图集 | m3 | 6.36 |  | 0
31 | 010401001002 | 砖基础 | 1.部位：水箱基础 2.砖品种、规格、强度等级：500高240砖基础，MU15煤矸烧结砖 3.砂浆强度等级、配合比:M5水泥砂 4.其他说明:未尽事宜参见图纸设计、招标文件、答疑文件及相关规范图集 | m3 | 12 |  | 0
32 | 010402001001 | 砌块墙 | 1.砌块品种、规格、强度等级:加气混凝土砌块，干容重不大于650Kg/M3，强度等级A3.5级 2.墙体厚度:200mm 3.砂浆强度等级:Mb5专用砂浆 4.其他说明:未尽事宜参见图纸设计、招标文件、答疑文件及相关规范图集 | m3 | 14.99 |  | 0
33 | 010401012001 | 零星砌砖 | 1.部位:导墙 2.砖品种:混凝土普通砖 3.砂浆种类:M5预拌混合砂浆 4.其他说明:未尽事宜参见图纸设计、招标文件、答疑文件及相关规范图集 | m3 | 2.91 |  | 0
34 | 010801004001 | 木质防火门 | 1.木质丙级防火门(双扇） 2.门代号：FM丙1824 3.洞口尺寸：1800mm*2400mm 4.包含闭门器、顺位器、门锁及五金配件 5.其他说明:未尽事宜参见图纸设计、招标文件、答疑文件及相关规范图集 | 樘 | 1 |  | 0
35 | 010807001001 | 金属（塑钢、断桥）窗 | 1.推拉窗，5mm厚铝合金普通玻璃窗 2.含五金配件,含窗纱 3.其他说明:未尽事宜参见图纸设计、招标文件、答疑文件及相关规范图集 | m2 | 8.1 |  | 0
36 | 010901001001 | 瓦屋面 | 1.块瓦 2.挂瓦条30*4，中距按瓦规格；顺水条25*5，中距500 3.屋脊做法详见12YJ5-2 3/K7，斜脊做法详见12YJ5-2 4/K7 4.35mm厚C20细石混凝土持钉层，内配Φ4@100*100钢筋网 5.满铺0.4mm厚聚乙烯膜一层 6.防水层:1.0mm厚自粘聚合物改性沥青防水 7.找平层:20mm厚1:2.5预拌水泥砂浆找平层 8.保温层:50mm厚挤塑聚苯板 9.钢筋混凝土屋面板，板内预埋锚筋Φ10@900*900，深入持钉层25 10.混凝土种类:商品混凝土 11.混凝土运距:自行考虑 12.其他说明:未尽事宜参见图纸设计、招标文件、答疑文件及相关规范图集 | m2 | 87.36 |  | 0
37 | 010902004001 | 屋面排水管 | 1.排水管品种、规格:Φ100UPVC管，外伸100 2.包括落水口、水斗、弯头等管道上所有附件 3.参考图集：12YJ5-1 D/E3 4.其他说明:未尽事宜参见图纸设计、招标文件、答疑文件及相关规范图集 | m | 14.4 |  | 0
38 | 080403005001 | 刚性防水层 | 1.20mm厚聚合物防水砂浆 2.其他说明:未尽事宜参见图纸设计、招标文件、答疑文件及相关规范图集 | m2 | 12.43 |  | 0
39 | 010902007001 | 屋面天沟、檐沟 | 1.找坡层：轻集料混凝土1%纵坡找坡层，最薄处30mm 2.防水层：1.0mm厚自粘聚合物改性沥青防水，包含附加层 3.保护层 4.参考图集：K5节点1 去掉保温层 5.其他说明:未尽事宜参见图纸设计、招标文件、答疑文件及相关规范图集 | m2 | 38.4 |  | 0
40 | 011301001001 | 檐沟立面、底面 | 1.3~6mm聚合物砂浆，其中压入一层耐碱玻纤网格布 2.涂饰底层涂料 3.喷涂主层涂料 4.刷外墙涂料（真石漆）两遍 5.参考图集： K5节点1 去掉保温层 6.其他说明:未尽事宜参见图纸设计、招标文件、答疑文件及相关规范图集 | m2 | 30.72 |  | 0
41 | 011102003001 | 块料楼地面 | 1.素土夯实 2.150mm厚3:7灰土 3.60mm厚C15混凝土垫层 4.素水泥浆一道 5.20mm厚1:3干硬性水泥砂浆 6.1.5厚合成高分子防水涂料 7.30厚1:3干硬性水泥砂浆 8.8~10厚地砖铺实拍平，稀水泥浆擦缝 9.参考图集：12YJ1 地201F 10.其他说明:未尽事宜参见图纸设计、招标文件、答疑文件及相关规范图集 | m2 | 45.18 |  | 0
42 | 011201001001 | 墙面一般抹灰 | 1.配套基层处理 2.20厚掺外加剂、掺合料的防水砂浆，分层铺抹压实 3.5厚1:2水泥砂浆抹面压光 4.参考图集：12YJ1 内墙2 5.其他说明:未尽事宜参见图纸设计、招标文件、答疑文件及相关规范图集 | m2 | 118.98 |  | 0
43 | 011406001001 | 抹灰面油漆（内墙面） | 1.清理抹灰基层 2.刮腻子二遍，分遍磨平 3.涂饰底层涂料 4.复补腻子，磨平 5.涂饰面层涂料二遍 6.参考图集：12YJ1 涂304 7.其他说明:未尽事宜参见图纸设计、招标文件、答疑文件及相关规范图集 | m2 | 118.98 |  | 0
44 | 011301001002 | 天棚抹灰 | 1.现浇混凝土板底面清理干净 2.5mm厚1:1:4水泥石灰砂浆打底 3.3mm厚1:0.5:3水泥石灰砂浆抹平 4.参考图集：12YJ1 顶5 5.其他说明:未尽事宜参见图纸设计、招标文件、答疑文件及相关规范图集 | m2 | 93.59 |  | 0
45 | 011406001002 | 抹灰面油漆（天棚面） | 1.清理抹灰基层 2.刮腻子二遍，分遍磨平 3.涂饰底层涂料 4.复补腻子，磨平 5.涂饰面层涂料二遍 6.参考图集：12YJ1 涂304 7.其他说明:未尽事宜参见图纸设计、招标文件、答疑文件及相关规范图集 | m2 | 93.59 |  | 0
46 | 011105003001 | 块料踢脚线 | 1.2mm厚配套专用界面砂浆批刮 2.7mm厚1:3水泥砂浆 3.6mm厚1:2水泥砂浆 4.素水泥浆一道 5.4mm厚1:1水泥砂浆加水重20%建筑胶粘接层 6.砂浆均采用预拌砂浆 7.5mm厚面砖,踢脚高度150mm,填缝剂填缝 8.参考图集：12YJ1 踢3C 9.其他说明:未尽事宜参见图纸设计、招标文件、答疑文件及相关规范图集 | m2 | 36.2 |  | 0
47 | 011407001001 | 真石漆外墙面 | 1.2mm厚配套专用界面砂浆批刮 2.9mm厚2:1:8水泥石灰砂浆 3.6mm厚1:2.5水泥砂浆找平 4.5mm厚干粉类聚合物水泥防水砂浆，中间压入一层耐碱玻璃纤维网布 5.涂饰底层涂料 6.喷涂主层涂料 7.刷外墙涂料（真石漆）两遍 8.砂浆均采用预拌砂浆 9.参考图集：12YJ1 外墙9C 10.其他说明:未尽事宜参见图纸设计、招标文件、答疑文件及相关规范图集 | m2 | 120.18 |  | 0
48 | 011301001003 | 雨棚下面装饰 | 1.现浇混凝土板底面清理干净 2.5mm厚1:1:4水泥石灰砂浆打底 3.3mm厚1:0.5:3水泥石灰砂浆抹平 4.刮腻子两遍，分遍磨平 5.涂饰底层涂料 6.复补腻子磨平 7.涂饰面层涂料两遍 8.参考图集：12YJ1 顶5、涂304 9.其他说明:未尽事宜参见图纸设计、招标文件、答疑文件及相关规范图集 | m2 | 2.34 |  | 0
49 | 011101003001 | 雨棚上面装饰 | 1.40mm厚C20细石混凝土,表面撒1:1水泥砂子随打随抹光 2.2.0mm厚聚合物水泥防水涂料 3.最薄处20mm厚1:3预拌水泥砂浆找平层 4.素水泥浆一道 5.混凝土种类:商品混凝土 6.混凝土运距:自行考虑 7.参考图集:12YJ1楼102F 8.其他说明:未尽事宜参见图纸设计、招标文件、答疑文件及相关规范图集 | m2 | 2.34 |  | 0
50 | 010507001001 | 散水 | 1.60mm厚C20混凝土散水，撒1:1水泥细砂压实赶光 2.150mm厚3:7灰土 3.素土夯实，向外坡3%-5% 4.变形缝填塞材料种类：沥青胶泥嵌缝 5.混凝土种类:商品混凝土 6.混凝土运距:自行考虑 7.包含模板安拆 8.其他说明:未尽事宜参见图纸设计、招标文件、答疑文件及相关规范图集 | m2 | 34.56 |  | 0
51 | 011107001001 | 石材台阶面 | 1.60mm厚C20混凝土（厚度不包括三角踏步部分），随砌随抹，上撒1:1水泥砂子压光赶实 2.300mm厚3:7灰土 3.素土夯实 4.混凝土种类:商品混凝土 5.混凝土运距:自行考虑 6.包含模板安拆 7.参考图集:12YJ1 台1 8.其他说明:未尽事宜参见图纸设计、招标文件、答疑文件及相关规范图 | m2 | 1.44 |  | 0
52 | 011102001001 | 石材平台面 | 1.60mm厚C20混凝土（厚度不包括三角踏步部分），随砌随抹，上撒1:1水泥砂子压光赶实 2.300mm厚3:7灰土 3.素土夯实 4.混凝土种类:商品混凝土 5.混凝土运距:自行考虑 6.包含模板安拆 7.参考图集:12YJ1 台1 8.其他说明:未尽事宜参见图纸设计、招标文件、答疑文件及相关规范图 | m2 | 2.88 |  | 0
53 | 01B002 | 成品铸铁盖板 | 1.材质:排水沟处成品铸铁盖板 2.其他说明:未尽事宜参见图纸设计、招标文件、答疑文件及相关规范图集 | m2 | 5.67 |  | 0
54 | 011701001001 | 综合脚手架 | 1.建筑结构形式:框架结构 2.脚手架材质:根据现场情况自主考虑 3.其它说明:未尽事宜参见图纸设计、招标文件、答疑文件及相关规范图集 | m2 | 79.73 |  | 0
合 计 | [6 empty] | 0

## 【标表2】工程量清单表-水泵房安装
工程量清单
工程名称：京港澳高速、省道102与四港联动大道组合式互通立交房屋建筑工程-水泵房安装
序号 | 项目编码 | 项目名称 | 项目特征描述 | 计量单位 | 工程量 | 金 额(元)
[6 empty] | 综合单价 | 合 价 | 其中
暂估价
第1500章 水泵房安装
1 | 030404017001 | 配电箱 | 1.名称:AP1/2 动力配电箱 2.建议尺寸:600*500*300 3.安装方式:底距地1.8m嵌墙暗装 4.其他:未尽事宜参见施工图说明、图纸答疑及相关规范图集 | 台 | 2 |  | 0
2 | 030404017002 | 配电箱 | 1.名称:SHB生活泵 控制箱 2.建议尺寸:600*500*300 3.安装方式:底距地1.8m嵌墙暗装 4.其他:未尽事宜参见施工图说明、图纸答疑及相关规范图集 | 台 | 1 |  | 0
3 | 030404017003 | 配电箱 | 1.名称:WSB污水泵 控制箱 2.建议尺寸:600*500*300 3.安装方式:底距地1.8m嵌墙暗装 4.其他:未尽事宜参见施工图说明、图纸答疑及相关规范图集 | 台 | 1 |  | 0
4 | 030404017004 | 配电箱 | 1.名称:WYB（稳压泵） 控制箱 2.建议尺寸:600*500*300 3.接线端子材质、规格:铜芯,2.5mm2 4.其他:未尽事宜参见施工图说明、图纸答疑及相关规范图集 | 台 | 1 |  | 0
5 | 030404034001 | 照明开关 | 1.名称:单联、单控开关 2.规格:250V 10A 3.安装方式:暗装：底边距地 1.3m 4.其他:未尽事宜参见施工图说明、图纸答疑及相关规范图集 | 个 | 1 |  | 0
6 | 030411006001 | 接线盒 | 1.名称:开关（插座）接线盒 2.材质:塑料 3.其他:未尽事宜参见施工图说明、图纸答疑及相关规范图集 | 个 | 1 |  | 0
7 | 030412005001 | 荧光灯 | 1.名称:带蓄电池双管荧光灯 2.规格:节能型 直管 T5 2x24w~220v 3.安装方式:吸顶安装 4.其他:未尽事宜参见施工图说明、图纸答疑及相关规范图集 | 套 | 3 |  | 0
8 | 030411006002 | 接线盒 | 1.名称:开关（插座）接线盒 2.材质:塑料 3.其他:未尽事宜参见施工图说明、图纸答疑及相关规范图集 | 个 | 3 |  | 0
9 | 030411001001 | 配管 | 1.名称:穿线管 2.材质:刚性阻燃管 3.规格:PC20 4.配置形式:暗敷 5.其他:未尽事宜参见施工图说明、图纸答疑及相关规范图集 | m | 13.44 |  | 0
10 | 030411001002 | 配管 | 1.名称:穿线管 2.材质:焊接钢管 3.规格:SC32 4.配置形式:暗敷 5.其他:未尽事宜参见施工图说明、图纸答疑及相关规范图集 | m | 9.48 |  | 0
11 | 030411001003 | 配管 | 1.名称:穿线管 2.材质:焊接钢管 3.规格:SC40 4.配置形式:暗敷 5.其他:未尽事宜参见施工图说明、图纸答疑及相关规范图集 | m | 29.93 |  | 0
12 | 030411001004 | 配管 | 1.名称:穿线管 2.材质:焊接钢管 3.规格:SC70 4.配置形式:暗敷 5.其他:未尽事宜参见施工图说明、图纸答疑及相关规范图集 | m | 14.88 |  | 0
13 | 030411004001 | 配线 | 1.名称:照明配线 2.配线形式:管内穿线 3.规格:BV-2.5mm^2 4.材质:铜芯 5.其他:未尽事宜参见施工图说明、图纸答疑及相关规范图集 | m | 39.20 |  | 0
14 | 030408001001 | 电力电缆 | 1.名称:电力电缆 2.规格:WDZN-YJ(F)E-4X4 3.材质:铜芯 4.敷设方式、部位:室内 5.其他:未尽事宜参见施工图说明、图纸答疑及相关规范图集 | m | 11.85 |  | 0
15 | 030408001002 | 电力电缆 | 1.名称:电力电缆 2.规格:WDZN-YJ(F)E-4X6 3.材质:铜芯 4.敷设方式、部位:室内 5.其他:未尽事宜参见施工图说明、图纸答疑及相关规范图集 | m | 3.06 |  | 0
16 | 030408001003 | 电力电缆 | 1.名称:电力电缆 2.规格:WDZN-YJ(F)E-4X10+E10 3.材质:铜芯 4.敷设方式、部位:室内 5.其他:未尽事宜参见施工图说明、图纸答疑及相关规范图集 | m | 51.48 |  | 0
17 | 030408001004 | 电力电缆 | 1.名称:电力电缆 2.规格:WDZN-YJ(F)E-4X35+E16 3.材质:铜芯 4.敷设方式、部位:室内 5.其他:未尽事宜参见施工图说明、图纸答疑及相关规范图集 | m | 25.65 |  | 0
18 | 030408006001 | 电力电缆头 | 1.名称:电力电缆头 2.规格:WDZN-YJ(F)E-4X4 3.材质、类型:铜芯 4.电压等级（kV):1KV 5.其他:未尽事宜参见施工图说明、图纸答疑及相关规范图集 | 个 | 4 |  | 0
19 | 030408006002 | 电力电缆头 | 1.名称:电力电缆头 2.规格:WDZN-YJ(F)E-4X6 3.材质、类型:铜芯 4.电压等级（kV):1KV 5.其他:未尽事宜参见施工图说明、图纸答疑及相关规范图集 | 个 | 2 |  | 0
20 | 030408006003 | 电力电缆头 | 1.名称:电力电缆头 2.规格:WDZN-YJ(F)E-4X10+E10 3.材质、类型:铜芯 4.电压等级（kV):1KV 5.其他:未尽事宜参见施工图说明、图纸答疑及相关规范图集 | 个 | 2 |  | 0
21 | 030408006004 | 电力电缆头 | 1.名称:电力电缆头 2.规格:WDZN-YJ(F)E-4X35+E16 3.材质、类型:铜芯 4.电压等级（kV):1KV 5.其他:未尽事宜参见施工图说明、图纸答疑及相关规范图集 | 个 | 4 |  | 0
22 | 030409002001 | 接地母线 | 1.名称:接地母线 2.材质:热镀锌扁钢 3.规格:-40*4 4.其他:未尽事宜参见施工图说明、图纸答疑及相关规范图集 | m | 26.9 |  | 0
23 | 040807002001 | 供电系统调试 | 1.名称:供电系统调试 2.电压（kV):1 3.其他:未尽事宜参见施工图说明、图纸答疑及相关规范图集 | 系统 | 1 |  | 0
24 | 040807003001 | 接地装置调试 | 1.名称:接地装置调试 2.其他:未尽事宜参见施工图说明、图纸答疑及相关规范图集 | 系统 | 1 |  | 0
25 | 031301017001 | 脚手架搭拆 | 1.名称:脚手架搭拆 2.其他:未尽事宜参见施工图说明、图纸答疑及相关规范图集 | 项 | 1 |  | 0
26 | 031001006001 | 塑料管 | 1.安装部位:室内 2.介质:给水 3.材质、规格:无规共聚聚丙烯PP-R S5系列 DN50 4.连接形式:热熔连接 5.压力试验及吹、洗设计要求:水压试验及水冲洗 6.含成品管卡 7.其他:未尽事宜参见施工图说明、图纸答疑及相关规范图集 | m | 5.17 |  | 0
27 | 031001006002 | 塑料管 | 1.安装部位:室内 2.介质:给水 3.材质、规格:无规共聚聚丙烯PP-R S5系列 DN100 4.连接形式:热熔连接 5.压力试验及吹、洗设计要求:水压试验及水冲洗 6.含成品管卡 7.其他:未尽事宜参见施工图说明、图纸答疑及相关规范图集 | m | 15.69 |  | 0
28 | 031208002001 | 管道绝热 | 1.绝热材料品种:橡塑管壳 2.绝热厚度:30mm 3.管道外径:DN100及以下 4.其他:未尽事宜参见施工图说明、图纸答疑及相关规范图集 | m3 | 0.12 |  | 0
29 | 030817008001 | 套管制作安装 | 1.名称: 刚性防水套管 2.材质:焊接钢管 3.规格:介质管道DN100 4.填料材质:阻燃密实材料和防水油膏 5.含留洞、堵洞 6.其他:未尽事宜参见施工图说明、图纸答疑及相关规范图集 | 台 | 2 |  | 0
30 | 030807001001 | 低压螺纹阀门 | 1.类型:球阀 2.规格:DN25 3.连接形式:螺纹连接 4.其他:未尽事宜参见施工图说明、图纸答疑及相关规范图集 | 个 | 2 |  | 0
31 | 080902006001 | 液位计 | 1.名称:玻璃管液位计 2.规格:DN25 2.4m 3.其他:未尽事宜参见施工图说明、图纸答疑及相关规范图集 | 个 | 2 |  | 0
32 | 030807003001 | 低压法兰阀门 | 1.类型:球阀 2.规格:DN100 3.连接形式:法兰连接 4.含法兰 5.其他:未尽事宜参见施工图说明、图纸答疑及相关规范图集 | 个 | 3 |  | 0
33 | 030807001002 | 低压螺纹阀门 | 1.类型:液动蝶阀 2.规格:DN50 3.连接形式:螺纹连接 4.其他:未尽事宜参见施工图说明、图纸答疑及相关规范图集 | 个 | 4 |  | 0
34 | 030807001003 | 低压螺纹阀门 | 1.类型:杠杆式浮球阀 2.规格:DN50 3.连接形式:螺纹连接 4.其他:未尽事宜参见施工图说明、图纸答疑及相关规范图集 | 个 | 4 |  | 0
35 | 030807001004 | 低压螺纹阀门 | 1.类型:液位控制阀 2.规格:DN50 3.连接形式:螺纹连接 4.其他:未尽事宜参见施工图说明、图纸答疑及相关规范图集 | 个 | 4 |  | 0
36 | 030807003002 | 低压法兰阀门 | 1.类型:闸阀 2.规格:DN100 3.连接形式:法兰连接 4.含防虫网18目及法兰 5.其他:未尽事宜参见施工图说明、图纸答疑及相关规范图集 | 个 | 7 |  | 0
37 | 030807003003 | 低压法兰阀门 | 1.类型:防止旋流器 2.材质:不锈钢 3.规格、压力等级:DN100 4.连接形式:法兰连接 5.含法兰 6.其他:未尽事宜参见施工图说明、图纸答疑及相关规范图集 | 个 | 2 |  | 0
38 | 031003013001 | 水表组 | 1.安装部位(室内外）:室内 2.型号、规格:DN100 3.连接形式:法兰连接 4.附件配置:闸阀、止回阀、平焊法兰 5.其他:未尽事宜参见施工图说明、图纸答疑及相关规范图集 | 组 | 1 |  | 0
39 | 031006013001 | 消毒器、消毒锅 | 1.类型:紫外线消毒器 2.型号、规格:0.5kW 3.其他:未尽事宜参见施工图说明、图纸答疑及相关规范图集 | 台 | 2 |  | 0
40 | 031006001001 | 变频给水设备 | 1.设备名称:变频调速供水设备 2.型号、规格:最大供水量12m3/h，工作压力0.6MPa 配套水泵扬程70m，功率4.0kW 一用一备 气压罐∅600*1800，压力等级1.0MPa 稳压泵一台，功率1.1kW 3.附件名称、规格、数量:铜制截止阀 DN50 4个；止回阀 DN50 2个；可曲挠橡胶接头 DN50 4个 4.其他:未尽事宜参见施工图说明、图纸答疑及相关规范图集 | 套 | 1 |  | 0
41 | 031006015001 | 水箱 | 1.名称:食品级不锈钢板水箱 2.型号、规格:饮用水箱4米*3米*2.5米（高） 有效容积24m3 3.含防虫网18目及基础型钢 4.其他:未尽事宜参见施工图说明、图纸答疑及相关规范图集 | 台 | 2 |  | 0
42 | 030901013001 | 灭火器 | 1.名称:手提式干粉磷酸盐灭火器 2.形式:手提式（含灭火器箱） 3.规格、型号:MF／ABC4型 4.其他:未尽事宜参见施工图说明、图纸答疑及相关规范图集 | 具 | 2 |  | 0
43 | 030801016001 | 低压塑料管 | 1.安装部位:室内 2.介质:排水 3.材质:普通排水UPVC管 4.规格:De160 5.连接形式:承插粘接连接 6.含成品管卡 7.其他:未尽事宜参见施工图说明、图纸答疑及相关规范图集 | m | 4.8 |  | 0
44 | 031001006003 | 塑料管 | 1.安装部位:室内 2.介质:排水 3.材质:普通排水UPVC管 4.规格:De160 5.连接形式:承插粘接连接 6.含成品管卡 7.其他:未尽事宜参见施工图说明、图纸答疑、招标文件及相关规范图集 | m | 41.03 |  | 0
45 | 030817008002 | 套管制作安装 | 1.名称:刚性防水套管 2.材质:焊接钢管 3.规格:介质管道De160 4.填料材质:阻燃密实材料和防水油膏 5.含留洞、堵洞 6.其他:未尽事宜参见施工图说明、图纸答疑及相关规范图集 | 台 | 1 |  | 0
46 | 030108003001 | 轴流通风机 | 1.名称:壁式轴流风机 2.规格:DFBZ-NO.2.8-1450 950m3/h N=40W 41Pa 3.含防虫网网孔10*10 4.其他:未尽事宜参见施工图说明、图纸答疑及相关规范图集 | 台 | 1 |  | 0
47 | 030703007001 | 碳钢风口、散流器、百叶窗 | 1.名称:防雨水百叶风口 2.规格:400X400mm 3.其他:未尽事宜参见施工图说明、图纸答疑及相关规范图集 | 个 | 1 |  | 0
48 | 030704001001 | 通风工程检测、调试 | 1.系统形式:通风工程检测、调试 2.其他:未尽事宜参见施工图说明、图纸答疑及相关规范图集 | 系统 | 1 |  | 0
合 计 | [6 empty] | 0

## 【标表2】工程量清单表-门卫房建筑装饰
工程量清单
工程名称：京港澳高速、省道102与四港联动大道组合式互通立交房屋建筑工程-门卫房建筑装饰
序号 | 项目编码 | 项目名称 | 项目特征描述 | 计量单位 | 工程量 | 金 额(元)
[6 empty] | 综合单价 | 合 价 | 其中
暂估价
第1500章 门卫房建筑装饰
1 | 010101001001 | 平整场地 | 1.土壤类别:综合考虑 2.土方运距:根据现场情况自主考虑 3.其他说明:未尽事宜参见图纸设计、招标文件、答疑文件及相关规范图集 | m2 | 18.88 |  | 0
2 | 010101003001 | 挖沟槽土方 | 1.土壤类别:综合考虑 2.挖土深度:详见图纸设计 3.土方运距:根据现场情况自主考虑 4.清单量包含工作面及放坡工程量 5.其他说明:未尽事宜参见图纸设计、招标文件、答疑文件及相关规范图集 | m3 | 13.15 |  | 0
3 | 010101004001 | 挖基坑土方 | 1.土壤类别:综合考虑 2.挖土深度:详见图纸设计 3.土方运距:根据现场情况自主考虑 4.清单量包含工作面及放坡工程量 5.其他说明:未尽事宜参见图纸设计、招标文件、答疑文件及相关规范图集 | m3 | 65.78 |  | 0
4 | 010103001001 | 回填方 | 1.素土夯实，夯实系数满足图纸及规范要求 2.素土回填 3.密实度满足设计要求 4.土方运距:根据现场情况自主考虑 5.填方来源、运距:根据现场情况自主考虑 6.其他说明:未尽事宜参见图纸设计、招标文件、答疑文件及相关规范图集 | m3 | 70.21 |  | 0
5 | 010103002001 | 余方弃置 | 1.废弃料品种:余土 2.土方运距:根据现场情况自主考虑 3.其他说明:未尽事宜参见图纸设计、招标文件、答疑文件及相关规范图集 | m3 | 8.72 |  | 0
6 | 010501001001 | 垫层 | 1.混凝土种类:商品混凝土 2.混凝土强度等级:C15 3.混凝土运距:自行考虑 4.包含模板及支架制作、安装、拆除、堆放、运输及清理模板内杂物、刷隔离剂 5.混凝土泵送自行考虑 6.其他说明:未尽事宜参见图纸设计、招标文件、答疑文件及相关规范图集 | m3 | 0.9 |  | 0
7 | 010501001002 | 垫层 | 1.部位：条基下垫层 2.混凝土种类:商品混凝土 3.混凝土强度等级:C20 4.混凝土运距:自行考虑 5.包含模板及支架制作、安装、拆除、堆放、运输及清理模板内杂物、刷隔离剂 6.混凝土泵送:自行考虑 7.其他说明:未尽事宜参见图纸设计、招标文件、答疑文件及相关规范图集 | m3 | 2.22 |  | 0
8 | 010501003001 | 独立基础 | 1.混凝土种类:商品混凝土 2.混凝土强度等级:C30 3.混凝土运距:自行考虑 4.包含模板及支架制作、安装、拆除、堆放、运输及清理模板内杂物、刷隔离剂 5.混凝土泵送自行考虑 6.其他说明:未尽事宜参见图纸设计、招标文件、答疑文件及相关规范图集 | m3 | 2.03 |  | 0
9 | 010503004001 | 圈梁 | 1.地圈梁 2.混凝土种类:商品混凝土 3.混凝土强度等级:C25 4.混凝土运距:自行考虑 4.包含模板及支架制作、安装、拆除、堆放、运输及清理模板内杂物、刷隔离剂 5.混凝土泵送自行考虑 6.其他说明:未尽事宜参见图纸设计、招标文件、答疑文件及相关规范图集 | m3 | 0.72 |  | 0
10 | 010502001001 | 矩形柱 | 1.混凝土种类:商品混凝土 2.混凝土强度等级:C30 3.混凝土运距:自行考虑 5.包含模板及支架制作、安装、拆除、堆放、运输及清理模板内杂物、刷隔离剂 6.包含对拉螺栓堵眼增加费 7.混凝土泵送:自行考虑 8.其他说明:未尽事宜参见图纸设计、招标文件、答疑文件及相关规范图集 | m3 | 2.12 |  | 0
11 | 010503002001 | 矩形梁 | 1.混凝土种类:商品混凝土 2.混凝土强度等级:C30 3.混凝土运距:自行考虑 4.包含模板及支架制作、安装、拆除、堆放、运输及清理模板内杂物、刷隔离剂（矩形梁模板 H<4.2M) 5.包含对拉螺栓堵眼增加费 6.混凝土泵送:自行考虑 7.其他说明:未尽事宜参见图纸设计、招标文件、答疑文件及相关规范图集 | m3 | 2.31 |  | 0
12 | 010503002002 | 斜梁 | 1.混凝土种类:商品混凝土 2.混凝土强度等级:C30 3.混凝土运距:自行考虑 4.包含模板及支架制作、安装、拆除、堆放、运输及清理模板内杂物、刷隔离剂（矩形梁模板 H<4.2M) 5.包含对拉螺栓堵眼增加费 6.混凝土泵送:自行考虑 7.其他说明:未尽事宜参见图纸设计、招标文件、答疑文件及相关规范图集 | m3 | 0.61 |  | 0
13 | 010505001001 | 斜板、坡屋面板 | 1.混凝土种类:商品混凝土 2.混凝土强度等级:C30 3.混凝土运距:自行考虑 4.包含模板及支架制作、安装、拆除、堆放、运输及清理模板内杂物、刷隔离剂（斜板模板 H<4.2M) 5.混凝土泵送:自行考虑 6.其他说明:未尽事宜参见图纸设计、招标文件、答疑文件及相关规范图集 | m3 | 2.12 |  | 0
14 | 010505008001 | 雨蓬板 | 1.部位:雨蓬板 2.混凝土种类:商品混凝土 3.混凝土强度等级:C30 4.混凝土运距:自行考虑 5.包含模板及支架制作、安装、拆除、堆放、运输及清理模板内杂物、刷隔离剂 6.混凝土泵送:自行考虑 7.其他说明:未尽事宜参见图纸设计、招标文件、答疑文件及相关规范图集 | m3 | 0.2 |  | 0
15 | 010505007001 | 天沟(檐沟）、挑檐板 | 1.部位:屋面挑檐板 2.混凝土种类:商品混凝土 3.混凝土强度等级:C30 4.混凝土运距:自行考虑 5.包含模板及支架制作、安装、拆除、堆放、运输及清理模板内杂物、刷隔离剂 6.混凝土泵送:自行考虑 7.其他说明:未尽事宜参见图纸设计、招标文件、答疑文件及相关规范图集 | m3 | 2.06 |  | 0
16 | 010515001001 | 现浇构件钢筋 | 1.钢筋种类、规格:现浇构件圆钢筋 钢筋HPB300 直径Φ≤10mm 2.钢筋接头连接方式：满足图纸设计及相关规范要求 3.其他说明:未尽事宜参见图纸设计、招标文件、答疑文件及相关规范图集 | t | 0.09 |  | 0
17 | 010515001002 | 现浇构件钢筋 | 1.钢筋种类、规格:现浇构件带肋钢筋 带肋钢筋HRB400 直径Φ≤10mm 2.钢筋接头连接方式：满足图纸设计及相关规范要求 3.其他说明:未尽事宜参见图纸设计、招标文件、答疑文件及相关规范图集 | t | 0.348 |  | 0
18 | 010515001003 | 现浇构件钢筋 | 1.钢筋种类、规格:现浇构件带肋钢筋 带肋钢筋HRB400 直径10mm＜Φ≤18mm 2.钢筋接头连接方式：满足图纸设计及相关规范要求 3.其他说明:未尽事宜参见图纸设计、招标文件、答疑文件及相关规范图集 | t | 0.703 |  | 0
19 | 010515001004 | 现浇构件钢筋 | 1.钢筋种类、规格:砌体内加固钢筋 HPB300直径Φ≤10mm 2.其他说明:未尽事宜参见图纸设计、招标文件、答疑文件及相关规范图集 | t | 0.051 |  | 0
20 | 010515001005 | 现浇构件钢筋 | 1.钢筋种类、规格:现浇构件箍筋 圆钢HPB300 直径Φ≤10mm 2.其他说明:未尽事宜参见图纸设计、招标文件、答疑文件及相关规范图集 | t | 0.045 |  | 0
21 | 010515001006 | 现浇构件钢筋 | 1.钢筋种类、规格:现浇构件箍筋 带肋钢筋HRB400 直径Φ≤10mm 2.其他说明:未尽事宜参见图纸设计、招标文件、答疑文件及相关规范图集 | t | 0.274 |  | 0
22 | 01B001 | 沉降观测点 | 1.沉降观测点 2.其他说明:未尽事宜参见图纸设计、招标文件、答疑文件及相关规范图集 | 个 | 1 |  | 0
23 | 010401012001 | 零星砌砖 | 1.部位:砌体墙斜砖、导墙等 2.砖品种:蒸压粉煤灰砖 3.砂浆强度:Mb5混合砂浆 4.砂浆种类:预拌砂浆 5.其他说明:未尽事宜参见图纸设计、招标文件、答疑文件及相关规范图集 | m3 | 1.26 |  | 0
24 | 010401001001 | 砖基础 | 1.砖品种、规格、强度等级:MU10蒸压灰砂砖 2.砂浆强度等级、配合比:M10水泥砂浆 3.墙身防潮层：20mm厚1：2水泥砂浆内加5%防水剂 4.其他说明:未尽事宜参见图纸设计、招标文件、答疑文件及相关规范图集 | m3 | 3.74 |  | 0
25 | 010402001001 | 砌块墙 | 1.砌块品种、规格、强度等级:A3.5加气混凝土砌块 2.墙体厚度:200mm 3.砂浆强度等级:Mb5专用砂浆 4.其他:砌筑高度≤3.6m 5.其他说明:未尽事宜参见图纸设计、招标文件、答疑文件及相关规范图集 | m3 | 5.17 |  | 0
26 | 010402001002 | 砌块墙 | 1.砌块品种、规格、强度等级:A3.5加气混凝土砌块 2.墙体厚度:100mm 3.砂浆强度等级:Mb5专用砂浆 4.其他:砌筑高度≤3.6m 5.其他说明:未尽事宜参见图纸设计、招标文件、答疑文件及相关规范图集 | m3 | 0.88 |  | 0
27 | 010502002001 | 构造柱 | 1.混凝土种类:商品混凝土 2.混凝土强度等级:C25 3.混凝土运距:自行考虑 4.包含模板及支架制作、安装、拆除、堆放、运输及清理模板内杂物、刷隔离剂 5.混凝土泵送:自行考虑 6.其他说明:未尽事宜参见图纸设计、招标文件、答疑文件及相关规范图集 | m3 | 1.16 |  | 0
28 | 010503004002 | 圈梁 | 1.部位：水平系梁 2.混凝土种类:商品混凝土 3.混凝土强度等级:C25 4.混凝土运距:自行考虑 5.包含模板及支架制作、安装、拆除、堆放、运输及清理模板内杂物、刷隔离剂 6.混凝土泵送:自行考虑 7.其他说明:未尽事宜参见图纸设计、招标文件、答疑文件及相关规范图集 | m3 | 0.09 |  | 0
29 | 010503004003 | 圈梁 | 1.位置:有水房间混凝土翻边 2.混凝土种类:商品混凝土 3.混凝土强度等级:C30 4.混凝土运距:自行考虑 5.包含模板及支架制作、安装、拆除、堆放、运输及清理模板内杂物、刷隔离剂 6.混凝土泵送:自行考虑 7.其他说明:未尽事宜参见图纸设计、招标文件、答疑文件及相关规范图集 | m3 | 0.15 |  | 0
30 | 010503005001 | 过梁 | 1.混凝土种类:商品混凝土 2.混凝土强度等级:C25 3.混凝土运距:自行考虑 4.包含模板及支架制作、安装、拆除、堆放、运输及清理模板内杂物、刷隔离剂 5.混凝土泵送:自行考虑 6.其他说明:未尽事宜参见图纸设计、招标文件、答疑文件及相关规范图集 | m3 | 0.13 |  | 0
31 | 010503004004 | 窗台压顶 | 1.部位：窗台压顶 2.混凝土种类:预拌混凝土 3.混凝土强度等级:C25 4.混凝土运距:自行考虑 5.包含模板及支架制作、安装、拆除、堆放、运输及清理模板内杂物、刷隔离剂 6.混凝土泵送:自行考虑 7.其他说明:未尽事宜参见图纸设计、招标文件、答疑文件及相关规范图集 | m3 | 0.12 |  | 0
32 | 011102003001 | 块料楼地面 | 1.素土夯实 2.150mm厚3:7灰土 3.60mm厚C15混凝土垫层 4.素水泥浆一道 5.20mm厚1:3干硬性水泥砂浆 6.8-10mm厚地砖铺实拍平,稀水泥浆擦缝 7.砂浆均采用预拌砂浆 8.参考图集：12YJ1 地201 9.其他说明:未尽事宜参见图纸设计、招标文件、答疑文件及相关规范图集 | m2 | 12.29 |  | 0
33 | 011102003002 | 块料楼地面 | 1.部位：卫生间 2.素土夯实 3.150mm厚3:7灰土 4.60mm厚C15混凝土垫层 5.素水泥浆一道 6.最薄处20mm厚1:3水泥砂浆找平层 7.1.5mm厚合成高分子防水涂料，防水层在内墙面上翻250mm高 8.30mm厚1:3干硬性水泥砂浆 9.300*300mm防滑地砖铺实拍平,稀水泥浆擦缝 10.砂浆均采用预拌砂浆 11.参考图集：12YJ1 地202F 12.其他说明:未尽事宜参见图纸设计、招标文件、答疑文件及相关规范图集 | m2 | 2.28 |  | 0
34 | 011105003001 | 块料踢脚线 | 1.2mm厚配套专用界面砂浆批刮 2.7mm厚1:3水泥砂浆 3.6mm厚1:2水泥砂浆 4.素水泥浆一道 5.4mm厚1:1水泥砂浆加水重20%建筑胶粘接层 6.砂浆均采用预拌砂浆 7.5mm厚面砖,踢脚高度150mm,填缝剂填缝 8.参考图集：12YJ1 踢3C 9.其他说明:未尽事宜参见图纸设计、招标文件、答疑文件及相关规范图集 | m2 | 2.85 |  | 0
35 | 011201001001 | 墙面一般抹灰 | 1.2mm厚配套专用界面剂批刮 2.7mm厚1:1:6水泥石灰砂浆 3.6mm厚 1:0.5:2.5水泥石灰砂浆压实抹平 4.砂浆均采用预拌砂浆 5.其他说明:未尽事宜参见图纸设计、招标文件、答疑文件及相关规范图集 | m2 | 51.9 |  | 0
36 | 011406001001 | 抹灰面油漆（内墙面） | 1.清理抹灰基层 2.刮腻子二遍，分遍磨平 3.刷底漆一遍 4.白色亚光乳胶漆两遍 5.其他说明:未尽事宜参见图纸设计、招标文件、答疑文件及相关规范图集 | m2 | 51.9 |  | 0
37 | 011204003001 | 块料墙面 | 1.2mm厚配套专用界面剂批刮 2.7mm厚1:1:6水泥石灰砂浆 3.6mm厚 1:0.5:2.5水泥石灰砂浆压实抹平 4.1.5mm厚聚合物水泥防水涂料 5.素水泥浆一道 6.3-4mm厚1:1水泥砂浆加水重20%建筑胶（或配套专用胶粘剂）粘接层 7.300*300mm面砖贴至吊顶上100,白水泥浆擦缝或填缝剂填缝 8.砂浆均采用预拌砂浆 9.其他说明:未尽事宜参见图纸设计、招标文件、答疑文件及相关规范图集 | m2 | 16.44 |  | 0
38 | 011302001001 | 吊顶天棚 | 1.配套金属龙骨 2.铝合金方形板吊顶 3.参考图集：12YJ1 棚15 4.其他说明:未尽事宜参见图纸设计、招标文件、答疑文件及相关规范图集 | m2 | 2.24 |  | 0
39 | 011302001002 | 吊顶天棚 | 1.轻钢龙骨双层骨架，主龙骨中距900-1000mm，次龙骨中距450mm，横撑龙骨中距900mm 2.9.5mm厚纸面石膏板，自攻螺钉拧牢，孔眼用腻子填平 3.刷配套防潮涂料一遍 4.参考图集：12YJ1 棚2A 5.其他说明:未尽事宜参见图纸设计、招标文件、答疑文件及相关规范图集 | m2 | 12.29 |  | 0
40 | 011406001002 | 石膏板面乳胶漆 | 1.部位：吊顶石膏板面刷乳胶漆 2.刮腻子二遍，分遍磨平 3.刷底漆一遍 4.白色亚光乳胶漆两遍 5.其他说明:未尽事宜参见图纸设计、招标文件、答疑文件及相关规范图集 | m2 | 12.29 |  | 0
41 | 010401012002 | 零星砌砖 | 1.部位:卫生间蹲台 2.砖品种:蒸压粉煤灰砖 3.砂浆强度:Mb5混合砂浆 4.砂浆种类:预拌砂浆 5.其他说明:未尽事宜参见图纸设计、招标文件、答疑文件及相关规范图集 | m3 | 0.06 |  | 0
42 | 011505001001 | 洗面台 | 1.部位：卫生间 2.做法：参12YJ11-2、B、C、D/53,面层30mm厚黑色大理石板 3.包含大理石开孔 4.其他说明:未尽事宜参见图纸设计、招标文件、答疑文件及相关规范图集 | m2 | 0.41 |  | 0
43 | 011407001001 | 真石漆外墙面 | 1.2mm厚配套专用界面砂浆批刮 2.9mm厚2:1:8水泥石灰砂浆 3.6mm厚1:2.5水泥砂浆找平 4.5mm厚干粉类聚合物水泥防水砂浆，中间压入一层耐碱玻璃纤维网布 5.涂饰底层涂料 6.喷涂主层涂料 7.刷外墙涂料（真石漆）两遍 8.砂浆均采用预拌砂浆 9.参考图集：12YJ1 外墙9C 10.其他说明:未尽事宜参见图纸设计、招标文件、答疑文件及相关规范图集 | m2 | 44.93 |  | 0
44 | 011001003001 | 保温隔热墙面 | 1.部位：外墙面 2.保温隔热材料品种、规格、厚度:100mm半硬质岩（矿）棉板 3.其他说明:未尽事宜参见图纸设计、招标文件、答疑文件及相关规范图集 | m2 | 44.93 |  | 0
45 | 011101003001 | 雨棚上面装饰 | 1.40mm厚C20细石混凝土,表面撒1:1水泥砂子随打随抹光 2.2.0mm厚聚合物水泥防水涂料 3.最薄处20mm厚1:3预拌水泥砂浆找平层 4.素水泥浆一道 5.混凝土种类:商品混凝土 6.混凝土运距:自行考虑 7.参考图集:12YJ1楼102F 8.其他说明:未尽事宜参见图纸设计、招标文件、答疑文件及相关规范图集 | m2 | 1.35 |  | 0
46 | 011301001001 | 雨棚下面装饰 | 1.现浇混凝土板底面清理干净 2.5mm厚1:1:4水泥石灰砂浆打底 3.3mm厚1:0.5:3水泥石灰砂浆抹平 4.刮腻子两遍，分遍磨平 5.涂饰底层涂料 6.复补腻子磨平 7.涂饰面层涂料两遍 8.参考图集：12YJ1 顶5、涂304 9.其他说明:未尽事宜参见图纸设计、招标文件、答疑文件及相关规范图集 | m2 | 1.35 |  | 0
47 | 010801004001 | 木夹板门 | 1.名称：M0921 2.材质：木夹板门 3.洞口尺寸：900mm*2100mm 4.包含门锁及五金配件 5.其他说明:未尽事宜参见图纸设计、招标文件、答疑文件及相关规范图集 | 樘 | 1 |  | 0
48 | 010802004001 | 防盗门 | 1.防盗安全门 2.门代号:M1021 3.洞口尺寸：1000mm*2100mm 4.包含所有锁具、五金配件 5.其他说明:未尽事宜参见图纸设计、招标文件、答疑文件及相关规范图集 | 樘 | 1 |  | 0
49 | 010802001001 | 平开半玻门 | 1.平开半玻门 2.门代号:M0721 3.洞口尺寸：700mm*2100mm 4.包含所有锁具、五金配件 5.参考图集：12YJ4-1 PM2-0721 6.其他说明:未尽事宜参见图纸设计、招标文件、答疑文件及相关规范图集 | 樘 | 1 |  | 0
50 | 010807001001 | 金属（塑钢、断桥）窗 | 1.推拉窗，断热铝合金低辐射中空玻璃6+12A+6 2.含五金配件,含窗纱 3.其他说明:未尽事宜参见图纸设计、招标文件、答疑文件及相关规范图集 | m2 | 7.65 |  | 0
51 | 010901001001 | 瓦屋面 | 1.块瓦 2.挂瓦条30*4，中距按瓦规格；顺水条25*5，中距500 3.屋脊做法详见12YJ5-2 3/K7，斜脊做法详见12YJ5-2 4/K7 4.35mm厚C20细石混凝土持钉层，内配Φ4@100*100钢筋网 5.满铺0.4mm厚聚乙烯膜一层 6.防水层:1.0mm厚自粘聚合物改性沥青防水 7.找平层:20mm厚1:2.5预拌水泥砂浆找平层 8.保温层:50mm厚挤塑聚苯板 9.钢筋混凝土屋面板，板内预埋锚筋Φ10@900*900，深入持钉层25 10.混凝土种类:商品混凝土 11.混凝土运距:自行考虑 12.参考图集：12YJ1屋302B-2F1-50B1 13.其他说明:未尽事宜参见图纸设计、招标文件、答疑文件及相关规范图集 | m2 | 23.6 |  | 0
52 | 010902004001 | 屋面排水管 | 1.排水管品种、规格:Φ100UPVC管，外伸100 2.包括落水口、水斗、弯头等管道上所有附件 3.参考图集：12YJ5-1 D/E3 4.其他说明:未尽事宜参见图纸设计、招标文件、答疑文件及相关规范图集 | m | 6 |  | 0
53 | 031001006001 | 塑料管 | 1.部位：空调管留洞预埋管 2.材质：UPVC管 3.规格：Φ80的硬塑料管，,两端留装饰圈 4.其他说明:未尽事宜参见图纸设计、招标文件、答疑文件及相关规范图集 | 处 | 1 |  | 0
54 | 010902007001 | 屋面天沟、檐沟 | 1.找坡层：轻集料混凝土1%纵坡找坡层，最薄处30mm 2.保温层：50mm厚挤塑聚苯板 3.找平层：20厚1：3水泥砂浆找平层 4.防水层：1.0mm厚自粘聚合物改性沥青防水，包含附加层 5.保护层 6.参考图集：12YJ5-2 K5节点1 7.其他说明:未尽事宜参见图纸设计、招标文件、答疑文件及相关规范图集 | m2 | 23 |  | 0
55 | 011301001002 | 檐沟立面、底面 | 1.3~6mm聚合物砂浆，其中压入一层耐碱玻纤网格布 2.保温层:50mm半硬质岩（矿）棉板 3.涂饰底层涂料 4.喷涂主层涂料 5.刷外墙涂料（真石漆）两遍 6.参考图集： K5节点1 7.其他说明:未尽事宜参见图纸设计、招标文件、答疑文件及相关规范图集 | m2 | 14.56 |  | 0
56 | 010507001001 | 散水 | 1.60mm厚C20混凝土散水，撒1:1水泥细砂压实赶光 2.150mm厚3:7灰土 3.素土夯实，向外坡3%-5% 4.变形缝填塞材料种类：沥青胶泥嵌缝 5.混凝土种类:商品混凝土 6.混凝土运距:自行考虑 7.包含模板安拆 8.其他说明:未尽事宜参见图纸设计、招标文件、答疑文件及相关规范图集 | m2 | 3.44 |  | 0
57 | 010507004001 | 台阶 | 1.60mm厚C20混凝土（厚度不包括三角踏步部分），随砌随抹，上撒1:1水泥砂子压光赶实 2.300mm厚3:7灰土 3.素土夯实 4.混凝土种类:商品混凝土 5.混凝土运距:自行考虑 6.包含模板安拆 7.参考图集:12YJ1 台1 8.其他说明:未尽事宜参见图纸设计、招标文件、答疑文件及相关规范图集 | m2 | 0.45 |  | 0
58 | 011701001001 | 综合脚手架 | 1.建筑结构形式:框架结构 2.脚手架材质:根据现场情况自主考虑 3.其它说明:未尽事宜参见图纸设计、招标文件、答疑文件及相关规范图集 | m2 | 16.88 |  | 0
59 | 011701002001 | 外脚手架 | 1.室内砌筑高度在3.6m以外的砌块墙 2.脚手架材质:根据现场情况自主考虑 3.其它说明:未尽事宜参见图纸设计、招标文件、答疑文件及相关规范图集 | m2 | 14.33 |  | 0
60 | 011701006001 | 满堂脚手架 | 1.室内粉饰高度3.6m以外的天棚 2.脚手架材质:根据现场情况自主考虑 3.其它说明:未尽事宜参见图纸设计、招标文件、答疑文件及相关规范图集 | m2 | 16.88 |  | 0
61 | 011701002002 | 内墙粉饰脚手架 | 1.粉饰高度在3.6m以外的室内墙面，增加改架一般技工 2.其它说明:未尽事宜参见图纸设计、招标文件、答疑文件及相关规范图集 | m2 | 14.33 |  | 0
合 计 | [6 empty] | 0

## 【标表2】工程量清单表-门卫房安装
工程量清单
工程名称：京港澳高速、省道102与四港联动大道组合式互通立交房屋建筑工程-门卫房安装
序号 | 项目编码 | 项目名称 | 项目特征描述 | 计量单位 | 工程量 | 金 额(元)
[6 empty] | 综合单价 | 合 价 | 其中
暂估价
第1500章 门卫房安装
1 | 030404017001 | 配电箱 | 1.名称:AL照明配电箱 2.建议尺寸:500*500*150 3.接线端子材质、规格:铜芯,2.5mm2、4mm2 4.安装方式:底距地1.8m嵌墙暗装 5.其他:未尽事宜参见施工图说明、图纸答疑及相关规范图集 | 台 | 1 |  | 0
2 | 030404035001 | 插座 | 1.名称:空调插座 2.规格:250V 16A 3.安装方式:暗装：底边距地 2.2m 4.其他:未尽事宜参见施工图说明、图纸答疑及相关规范图集 | 个 | 2 |  | 0
3 | 030404035002 | 插座 | 1.名称:带保护接点暗装插座 2.规格:250V 10A 3.安装方式:暗装：底边距地 0.3m 4.其他:未尽事宜参见施工图说明、图纸答疑及相关规范图集 | 个 | 2 |  | 0
4 | 030404034001 | 照明开关 | 1.名称:单联、单控开关 2.规格:250V 10A 3.安装方式:暗装：底边距地 1.3m 4.其他:未尽事宜参见施工图说明、图纸答疑及相关规范图集 | 个 | 1 |  | 0
5 | 030404034002 | 照明开关 | 1.名称:双联开关 2.规格:250V 10A 3.安装方式:暗装：底边距地 1.3m 4.其他:未尽事宜参见施工图说明、图纸答疑及相关规范图集 | 个 | 1 |  | 0
6 | 030411006001 | 接线盒 | 1.名称:开关（插座）接线盒 2.材质:塑料 3.其他:未尽事宜参见施工图说明、图纸答疑及相关规范图集 | 个 | 6 |  | 0
7 | 030412005001 | 荧光灯 | 1.名称:单管荧光灯 2.规格:节能型 直管T5 36W-220V 3.安装方式:吸顶安装 4.其他:未尽事宜参见施工图说明、图纸答疑及相关规范图集 | 套 | 2 |  | 0
8 | 030412002001 | 工厂灯 | 1.名称:防水防尘灯 2.规格:节能型 环形 T5 1X5W~220V 3.安装方式:吸顶安装 4.其他:未尽事宜参见施工图说明、图纸答疑及相关规范图集 | 套 | 1 |  | 0
9 | 030411006002 | 接线盒 | 1.名称:接线盒 2.其他:未尽事宜参见施工图说明、图纸答疑及相关规范图集 | 个 | 3 |  | 0
10 | 030411001001 | 配管 | 1.名称:穿线管 2.材质:刚性阻燃管 3.规格:PC20 4.配置形式:暗敷 5.其他:未尽事宜参见施工图说明、图纸答疑及相关规范图集 | m | 43.05 |  | 0
11 | 030411001002 | 配管 | 1.名称:穿线管 2.材质:刚性阻燃管 3.规格:PC20 4.配置形式:埋地敷设 5.其他:未尽事宜参见施工图说明、图纸答疑及相关规范图集 | m | 13.7 |  | 0
12 | 030411004001 | 配线 | 1.名称:照明配线 2.配线形式:管内穿线 3.规格:BV-2.5mm^2 4.材质:铜芯 5.其他:未尽事宜参见施工图说明、图纸答疑及相关规范图集 | m | 39.23 |  | 0
13 | 030411004002 | 配线 | 1.名称:照明配线 2.配线形式:管内穿线 3.规格:BV-4mm^2 4.材质:铜芯 5.其他:未尽事宜参见施工图说明、图纸答疑及相关规范图集 | m | 91.69 |  | 0
14 | 030411004003 | 配线 | 1.名称:动力配线 2.配线形式:管内穿线 3.规格:BV-4mm^2 4.材质:铜芯 5.其他:未尽事宜参见施工图说明、图纸答疑及相关规范图集 | m | 41.10 |  | 0
15 | 040807002001 | 供电系统调试 | 1.名称:供电系统调试 2.电压（kV):1 3.其他:未尽事宜参见施工图说明、图纸答疑及相关规范图集 | 系统 | 1 |  | 0
16 | 031301017001 | 脚手架搭拆 | 1.名称:脚手架搭拆 2.其他:未尽事宜参见施工图说明、图纸答疑及相关规范图集 | 项 | 1 |  | 0
17 | 031001006001 | 塑料管 | 1.安装部位:室内 2.介质:给水 3.材质、规格:无规共聚聚丙烯PP-R S5系列 DN25 4.连接形式:热熔连接 5.压力试验及吹、洗设计要求:水压试验及水冲洗 6.含成品管卡 7.其他:未尽事宜参见施工图说明、图纸答疑及相关规范图集 | m | 4.26 |  | 0
18 | 031208002001 | 管道绝热 | 1.绝热材料品种:橡塑管壳 2.绝热厚度:30mm 3.管道外径:DN25及以下 4.其他:未尽事宜参见施工图说明、图纸答疑及相关规范图集 | m3 | 0.03 |  | 0
19 | 031002003001 | 套管 | 1.名称: 刚性防水套管 2.材质:焊接钢管 3.规格:介质管道DN25 4.填料材质:阻燃密实材料和防水油膏 5.含留洞、堵洞 6.其他:未尽事宜参见施工图说明、图纸答疑及相关规范图集 | 个 | 1 |  | 0
20 | 031003001001 | 螺纹阀门 | 1.类型:球阀 2.规格:DN25 3.连接形式:螺纹连接 4.其他:未尽事宜参见施工图说明、图纸答疑及相关规范图集 | 个 | 2 |  | 0
21 | 031003001002 | 螺纹阀门 | 1.类型:铜质截止阀 2.规格:DN15 3.连接形式:螺纹连接 4.其他:未尽事宜参见施工图说明、图纸答疑及相关规范图集 | 个 | 1 |  | 0
22 | 031004006001 | 大便器 | 1.名称:蹲便器 2.材质:陶瓷 3.规格、类型:液压脚踏冲洗阀蹲式大便器 4.组装形式:包括配套五金及给排水附件（节水型） 5.其他:未尽事宜参见施工图说明、图纸答疑及相关规范图集 | 组 | 1 |  | 0
23 | 031004003001 | 洗脸盆 | 1.名称:台式洗脸盆 2.材质:陶瓷 3.规格、类型:带混合冷热水龙头 4.组装形式:包括配套五金及给排水附件（节水型） 5.其他:未尽事宜参见施工图说明、图纸答疑及相关规范图集 | 组 | 1 |  | 0
24 | 030901013001 | 灭火器 | 1.名称:手提式干粉磷酸盐灭火器 2.形式:手提式（含灭火器箱） 3.规格、型号:MF／ABC4型 4.其他:未尽事宜参见施工图说明、图纸答疑及相关规范图集 | 具 | 2 |  | 0
25 | 031001006002 | 塑料管 | 1.安装部位:室内 2.介质:排水 3.材质:普通排水UPVC管 4.规格:De110 5.连接形式:承插粘接连接 6.含成品管卡 7.其他:未尽事宜参见施工图说明、图纸答疑及相关规范图集 | m | 2.2 |  | 0
26 | 031001006003 | 塑料管 | 1.安装部位:室内 2.介质:排水 3.材质:静音排水UPVC管 4.规格:De110 5.连接形式:承插粘接连接 6.含成品管卡 7.其他:未尽事宜参见施工图说明、图纸答疑及相关规范图集 | m | 4.21 |  | 0
27 | 031208002002 | 管道绝热 | 1.绝热材料品种:石棉灰胶泥，外缠玻璃布 2.绝热厚度:15mm 3.管道外径:DN125及以下 4.其他:未尽事宜参见施工图说明、图纸答疑及相关规范图集 | m3 | 0.04 |  | 0
28 | 031002003002 | 套管 | 1.名称:刚性防水套管 2.材质:焊接钢管 3.规格:介质管道De110 4.填料材质:阻燃密实材料和防水油膏 5.含留洞、堵洞 6.其他:未尽事宜参见施工图说明、图纸答疑及相关规范图集 | 个 | 1 |  | 0
29 | 031004014001 | 给、排水附(配)件 | 1.名称:带存水弯地漏 2.规格:DN50 3.其他:未尽事宜参见施工图说明、图纸答疑及相关规范图集 | 个 | 1 |  | 0
30 | 030701003001 | 分体式空调 | 1.名称:分体空调 2.规格:1P，能效等级不低于2级 3.其他:未尽事宜参见施工图说明、图纸答疑及相关规范图集 | 台 | 2 |  | 0
合 计 | [6 empty] | 0

## 【标表2】工程量清单表-大门建筑装饰
工程量清单
工程名称：京港澳高速、省道102与四港联动大道组合式互通立交房屋建筑工程-大门建筑装饰
序号 | 项目编码 | 项目名称 | 项目特征描述 | 计量单位 | 工程量 | 金 额(元)
[6 empty] | 综合单价 | 合 价 | 其中
暂估价
第1500章 大门建筑装饰
1 | 010101001001 | 平整场地 | 1.土壤类别:综合考虑 2.土方运距:根据现场情况自主考虑 3.其他说明:未尽事宜参见图纸设计、招标文件、答疑文件及相关规范图集 | m2 | 21.68 |  | 0
2 | 010101003001 | 挖沟槽土方 | 1.土壤类别:综合考虑 2.挖土深度:详见图纸设计 3.土方运距:根据现场情况自主考虑 4.清单量包含工作面及放坡工程量 5.其他说明:未尽事宜参见图纸设计、招标文件、答疑文件及相关规范图集 | m3 | 21.68 |  | 0
3 | 010103001001 | 回填方 | 1.素土回填 2.密实度满足设计要求 3.土方运距:根据现场情况自主考虑 4.其他说明:未尽事宜参见图纸设计、招标文件、答疑文件及相关规范图集 | m3 | 17.17 |  | 0
4 | 010501001001 | 垫层 | 1.混凝土种类:商品混凝土 2.混凝土强度等级:C20 3.混凝土运距:自行考虑 4.其他说明:未尽事宜参见图纸设计、招标文件、答疑文件及相关规范图集 | m3 | 6.42 |  | 0
5 | 010401001001 | 砖基础 | 1.砖品种、规格、强度等级:MU5蒸压灰砂砖 2.砂浆强度等级、配合比:M5预拌水泥砂浆 3.墙身防潮层：20mm厚12水泥砂浆内加5%防水剂 4.其他说明:未尽事宜参见图纸设计、招标文件、答疑文件及相关规范图集 | m3 | 3.17 |  | 0
6 | 010402001001 | 砌块墙 | 1.砌块品种、规格、强度等级:MU5蒸压灰砂砖 2.墙体厚度:240-500mm 3.砂浆强度等级:M5预拌水泥砂浆 4.其他:砌筑高度≤3.6m 5.其他说明:未尽事宜参见图纸设计、招标文件、答疑文件及相关规范图集 | m3 | 15.83 |  | 0
7 | 010505003001 | 平板 | 1.混凝土种类:商品混凝土 2.混凝土强度等级:C30 3.混凝土运距:自行考虑 4.其他说明:未尽事宜参见图纸设计、招标文件、答疑文件及相关规范图集 | m3 | 1.34 |  | 0
8 | 010515001001 | 现浇构件钢筋 | 1.钢筋种类、规格:现浇构件带肋钢筋 带肋钢筋HRB400 直径Φ≤10mm 2.其他说明:未尽事宜参见图纸设计、招标文件、答疑文件及相关规范图集 | t | 0.112 |  | 0
9 | 011102003001 | 块料楼地面 | 1.素土夯实 2.120mm厚碎石垫层 3.80mm厚C15混凝土垫层 4.20mm厚1:3水泥砂浆找平层 5.铺贴抛光砖面层 6.其他说明:未尽事宜参见图纸设计、招标文件、答疑文件及相关规范图集 | m2 | 9.6 |  | 0
10 | 011201001001 | 墙面一般抹灰 | 1.部位：内墙面 2.2mm厚配套专用界面砂浆批挂 3.7mm厚1：1:6水泥石灰砂浆 4.6mm厚1:0.5:3水泥石灰砂浆抹平 5.清理抹灰基层 6.刮腻子两遍，分遍抹平 7.涂饰底层涂料 8.复补腻子，磨平 9.涂饰面层涂料二遍 10.其他说明:未尽事宜参见图纸设计、招标文件、答疑文件及相关规范图集 | m2 | 45.01 |  | 0
11 | 011204001001 | 石材墙面 | 1.部位：外墙面 2.1:3水泥砂浆底，外墙面石材600*600*30mm 3.其他说明:未尽事宜参见图纸设计、招标文件、答疑文件及相关规范图集 | m2 | 59.02 |  | 0
12 | 011301001001 | 天棚抹灰 | 1.现浇钢筋混凝土底面清理干净 2.5mm厚1:1:4水泥石灰砂浆打底 3.3mm厚1:0.5:3水泥石灰砂浆抹平 4.清理抹灰基层 5.刮腻子两遍，分遍抹平 6.涂饰底层涂料 7.复补腻子，磨平 8.涂饰面层涂料二遍 9.参考图集：12YJ1 顶5 涂304 10.其他说明:未尽事宜参见图纸设计、招标文件、答疑文件及相关规范图集 | m2 | 9.6 |  | 0
13 | 010805004001 | 电动伸缩门 | 1.电动伸缩围墙大门 2.做法：参考图集12YJ9-1 P80 3.含轨道、预埋件安装 4.其他说明:未尽事宜参见图纸设计、招标文件、答疑文件及相关规范图集 | m | 14.1 |  | 0
14 | 011508004001 | 金属字（暂估价） | 1.大门字体 2.其他说明:未尽事宜参见图纸设计、招标文件、答疑文件及相关规范图集 | 套 | 1 | 10000 | 10000
15 | 010902003001 | 屋面刚性层 | 1.部位:伸缩门洞顶板 2.C25细石混凝土找坡 3.20mm厚1:3水泥砂浆找平层 4.其他说明:未尽事宜参见图纸设计、招标文件、答疑文件及相关规范图集 | m2 | 13.44 |  | 0
16 | 010902001001 | 屋面卷材防水 | 1.部位:伸缩门洞顶板 2.35#SBS油毡防水层两层，包含附加层 3.其他说明:未尽事宜参见图纸设计、招标文件、答疑文件及相关规范图集 | m2 | 13.44 |  | 0
17 | 011001001001 | 保温隔热屋面 | 1.部位:伸缩门洞顶板 2.防水保护层材料品种、规格及厚度:40mm厚聚苯乙烯泡沫板 3.其他说明:未尽事宜参见图纸设计、招标文件、答疑文件及相关规范图集 | m2 | 13.44 |  | 0
18 | 011701001001 | 综合脚手架 | 1.建筑结构形式:框架结构 2.脚手架材质:根据现场情况自主考虑 3.其它说明:未尽事宜参见图纸设计、招标文件、答疑文件及相关规范图集 | m2 | 9.6 |  | 0
19 | 011702001001 | 基础垫层 | 1.垫层模板 2.模板材质:根据施工情况自主选择确定 3.模板支撑:根据施工情况自主选择确定 4.模板及支架制作、安装、拆除、堆放、运输及清理模板内杂物、刷隔离剂 5.其他说明:未尽事宜参见图纸设计、招标文件、答疑文件及相关规范图集 | m2 | 3.01 |  | 0
20 | 011702016001 | 平板 | 1.平板模板 2.模板材质:根据施工情况自主选择确定 3.模板支撑:根据施工情况自主选择确定 4.模板及支架制作、安装、拆除、堆放、运输及清理模板内杂物、刷隔离剂 5.其他说明:未尽事宜参见图纸设计、招标文件、答疑文件及相关规范图集 | m2 | 9.6 |  | 0
合 计 | [6 empty] | 10000

## 【标表2】工程量清单表-收费大棚建筑装饰
工程量清单
工程名称：京港澳高速、省道102与四港联动大道组合式互通立交房屋建筑工程-收费大棚建筑装饰
序号 | 项目编码 | 项目名称 | 项目特征描述 | 计量单位 | 工程量 | 金 额(元)
[6 empty] | 综合单价 | 合 价 | 其中
暂估价
第1500章 收费大棚建筑装饰
1 | 010101001001 | 平整场地 | 1.土壤类别:综合考虑 2.土方运距:根据现场情况自行考虑 3.其他说明：未尽事宜参见图纸设计、招标文件、答疑文件及相关规范图集 | m2 | 1950.84 |  | 0
2 | 010101004001 | 挖基坑土方 | 1.土壤类别:综合考虑 2.挖土深度:详见图纸设计 3.土方运距:根据现场情况自主考虑 4.清单量包含工作面及放坡工程量 5.其它说明:未尽事宜参见图纸设计、招标文件、答疑文件及相关规范图集 | m3 | 211.74 |  | 0
3 | 010302003001 | 成孔灌注桩 | 1.桩类型:机械成孔灌注桩 2.地层情况:详见图纸设计 3.有效桩长:14.5m，桩顶超灌高度不应小于1m 4.桩径:800mm 5.混凝土种类及强度等级:桩身材料C30商品混凝土 6.商品混凝土运距:根据现场情况自主考虑 7.成孔方式:据现场情况自主考虑 8.含护筒埋设 9.含泥浆制作及泥渣外运等费用 10.其它说明:未尽事宜参见图纸设计、招标文件、答疑文件及相关规范图集 | m | 868 |  | 0
4 | 010301004001 | 截（凿）桩头 | 1.桩类型:机械成孔灌注桩 2.桩头截面、高度:桩径800mm，高度根据现场情况自主考虑 3.混凝土强度等级:C30 5.废渣运距：自行考虑 6.其它说明:未尽事宜参见图纸设计、招标文件、答疑文件及相关规范图集 | 根 | 56 |  | 0
5 | 010515004001 | 钢筋笼 | 1.部位：纵筋 2.钢筋规格:HRB400，Φ16 3.钢筋接头连接方式：满足图纸设计及相关规范要求 4.其它说明:未尽事宜参见图纸设计、招标文件、答疑文件及相关规范图集 | t | 5.376 |  | 0
6 | 010515004002 | 钢筋笼 | 1.部位：螺旋箍筋 2.钢筋规格：HRB400，Φ8 3.其它说明:未尽事宜参见图纸设计、招标文件、答疑文件及相关规范图集 | t | 14.16 |  | 0
7 | 010515004003 | 钢筋笼 | 1.部位：加劲箍筋 2.钢筋规格：HRB400，Φ16 3.其它说明:未尽事宜参见图纸设计、招标文件、答疑文件及相关规范图集 | t | 3.112 |  | 0
8 | 010501001001 | 垫层 | 1.混凝土种类:商品混凝土 2.混凝土强度等级:C15 3.商品混凝土运距:根据现场情况自主考虑 4.包含模板及支架制作、安装、拆除、堆放、运输及清理模板内杂物、刷隔离剂 5.混凝土泵送自行考虑 6.其它说明：未尽事宜参见图纸设计、招标文件、答疑文件及相关规范图集 | m3 | 32.26 |  | 0
9 | 010501003001 | 独立基础 | 1.混凝土种类:商品混凝土 2.混凝土强度等级:C30 3.商品混凝土运距:根据现场情况自主考虑 4.包含模板及支架制作、安装、拆除、堆放、运输及清理模板内杂物、刷隔离剂 5.混凝土泵送自行考虑 6.其它说明：未尽事宜参见图纸设计、招标文件、答疑文件及相关规范图集 | m3 | 296.24 |  | 0
10 | 010501003002 | 混凝土包脚 | 1.混凝土种类:商品混凝土 2.混凝土强度等级:C20 3.商品混凝土运距:根据现场情况自主考虑 4.包含模板及支架制作、安装、拆除、堆放、运输及清理模板内杂物、刷隔离剂 5.混凝土泵送自行考虑 6.其它说明:未尽事宜参见图纸设计、招标文件、答疑文件及相关规范图集 | m3 | 1.18 |  | 0
11 | 010502001001 | 矩形柱 | 1.混凝土种类:商品混凝土 2.混凝土强度等级:C30 3.商品混凝土运距:根据现场情况自主考虑 4.包含模板及支架制作、安装、拆除、堆放、运输及清理模板内杂物、刷隔离剂 5.混凝土泵送自行考虑 6.其它说明:未尽事宜参见图纸设计、招标文件、答疑文件及相关规范图集 | m3 | 144.96 |  | 0
12 | 010515001001 | 现浇构件钢筋 | 1.钢筋种类、规格:HRB400 直径10mm 2.其它说明:未尽事宜参见图纸设计、招标文件、答疑文件及相关规范图集 | t | 3.136 |  | 0
13 | 010515001002 | 现浇构件钢筋 | 1.钢筋种类、规格:HRB400 直径16mm 2.其它说明:未尽事宜参见图纸设计、招标文件、答疑文件及相关规范图集 | t | 8.458 |  | 0
14 | 010515001003 | 现浇构件钢筋 | 1.钢筋种类、规格:HRB400 直径25mm 2.钢筋接头连接方式：满足图纸设计及相关规范要求 3.其它说明:未尽事宜参见图纸设计、招标文件、答疑文件及相关规范图集 | t | 1.462 |  | 0
15 | 010515001004 | 现浇构件钢筋 | 1.钢筋种类、规格:HRB400 直径36mm 3.钢筋接头连接方式：满足图纸设计及相关规范要求 3.其它说明:未尽事宜参见图纸设计、招标文件、答疑文件及相关规范图集 | t | 20.309 |  | 0
16 | 010603003001 | 钢管柱 | 1.钢材品种、规格:Φ1000*25、Φ800*16、Φ500*10、Φ152*5、Φ100*8等热轧无缝钢管及钢管柱加劲板 2.金属构件现场就位运输 3.包含探伤检测 4.运输距离：根据现场实际情况，自主考虑 5.其它说明:未尽事宜参见图纸设计、招标文件、答疑文件及相关规范图集 | t | 91.25 |  | 0
17 | 010606001001 | 造型拉杆 | 1.部位：造型拉杆 2.金属构件现场就位运输 3.包含探伤检测 4.运输距离：根据现场实际情况，自主考虑 5.其它说明:未尽事宜参见图纸设计、招标文件、答疑文件及相关规范图集 | t | 0.72 |  | 0
18 | 010516001001 | 螺栓 | 1.螺栓种类:详见图纸设计 2.规格:M20、M24、M27、M30、M36等图纸设计所有螺栓 3.其它说明:未尽事宜参见图纸设计、招标文件、答疑文件及相关规范图集 | t | 2.168 |  | 0
19 | 010601001001 | 钢网架 | 1.部位：网架杆件、螺栓球及封板、锥头 2.钢材品种、规格:详见图纸 3.网架节点形式、连接方式:螺栓球节点 4.包含探伤检测 5.其它说明:未尽事宜参见图纸设计、招标文件、答疑文件及相关规范图集 | t | 77.447 |  | 0
20 | 010606002001 | 钢檩条 | 1.钢材品种、规格:Q235B镀锌方管□80*60*4.0mm,□70*50*3.0mm 2.金属构件现场就位运输 3.探伤检测 4.运输距离：根据现场实际情况，自主考虑 5.其它说明:未尽事宜参见图纸设计、招标文件、答疑文件及相关规范图集 | t | 64.53 |  | 0
21 | 010606013001 | 零星钢构件 | 1.构件名称:支托、垫板、支座、套筒、顶丝 2.钢材品种、规格:详见图纸 3.其它说明:未尽事宜参见图纸设计、招标文件、答疑文件及相关规范图集 | t | 4.518 |  | 0
22 | 011302006001 | 铝镁锰板饰面 | 1.钢材品种、规格:银灰色复合铝镁锰板，角铝连接 2.厚度：2mm 3.其它说明:未尽事宜参见图纸设计、招标文件、答疑文件及相关规范图集 | m2 | 2037.96 |  | 0
23 | 011302006002 | 铝镁锰板饰面(弧形) | 1.钢材品种、规格:弧形银灰色复合铝镁锰板，角铝连接 2.厚度：2mm 3.其它说明:未尽事宜参见图纸设计、招标文件、答疑文件及相关规范图集 | m2 | 363.8 |  | 0
24 | 010605002001 | 铝镁锰板封边 | 1.部位：整个屋面周边外立面，角铝连接 2.钢材品种、规格:铝镁锰板 3.厚度：2mm 4.其它说明:未尽事宜参见图纸设计、招标文件、答疑文件及相关规范图集 | m2 | 598.03 |  | 0
25 | 010605002002 | 泛水板 | 1.部位：沿整个屋面周边内 2.钢材品种、规格:铝镁锰板 3.厚度：2mm 4.其它说明:未尽事宜参见图纸设计、招标文件、答疑文件及相关规范图集 | m2 | 84.85 |  | 0
26 | 010605001001 | 钢板屋面 | 1.钢材品种、规格:上面蓝色下面层白色压型钢板 2.厚度：0.6mm 3.其它说明:未尽事宜参见图纸设计、招标文件、答疑文件及相关规范图集 | m2 | 2075.07 |  | 0
27 | 010606011001 | 标准天沟 | 1.钢材品种、规格:2mm厚不锈钢板 2.探伤检测 3.运输距离：根据现场实际情况，自主考虑 4.其它说明:未尽事宜参见图纸设计、招标文件、答疑文件及相关规范图集 | t | 1.78 |  | 0
28 | 010902004001 | 屋面排水管Φ110 | 1.排水管品种、规格:Φ110硬质UPVC管 2.包括落水口、水斗等管道上所有附件 3.其他说明:未尽事宜参见图纸设计、招标文件、答疑文件及相关规范图集. | m | 114.40 |  | 0
29 | 010902004002 | 屋面排水管Φ200 | 1.排水管品种、规格:Φ200硬质UPVC管 2.包括落水口、水斗等管道上所有附件 3.其他说明:未尽事宜参见图纸设计、招标文件、答疑文件及相关规范图集 | m | 19.00 |  | 0
30 | 011405001001 | 金属面油漆 | 1.构件名称:柱 2.钢结构表面除锈、清除油污 3.防锈漆两遍 4.防火要求：耐火极限2.5h 5.其它说明:未尽事宜参见图纸设计、招标文件、答疑文件及相关规范图集 | t | 91.25 |  | 0
31 | 011405001002 | 金属面油漆 | 1.构件名称:网架 2.钢结构表面除锈、清除油污 3.防锈漆两遍 4.防火要求：耐火极限0.25h 5.其它说明:未尽事宜参见图纸设计、招标文件、答疑文件及相关规范图集 | t | 84.853 |  | 0
32 | 01B001 | 字体 | 1.尺寸：3000*3000mm 2.厚度：2mm钢板制作，红色面漆 3.材质：不锈钢冲孔发光字体 4.骨架结构详见图纸 5.包含红色LED灯 6.其它说明:未尽事宜参见图纸设计、招标文件、答疑文件及相关规范图集 | 个 | 6 |  | 0
33 | 011701006001 | 满堂脚手架 | 1.脚手架材质:根据现场情况自主考虑 2.其它说明:未尽事宜参见图纸设计、招标文件、答疑文件及相关规范图集 | m2 | 2070.60 |  | 0
34 | 011705001001 | 大型机械设备进出场及安拆 | 1.大型机械设备进出场及安拆 2.根据现场情况自行考虑 | 项 | 1 |  | 0
合 计 | [6 empty] | 0

## 【标表2】工程量清单表-收费大棚及地下通道安装
工程量清单
工程名称：京港澳高速、省道102与四港联动大道组合式互通立交房屋建筑工程-收费大棚及地下通道安装
序号 | 项目编码 | 项目名称 | 项目特征描述 | 计量单位 | 工程量 | 金 额(元)
[6 empty] | 综合单价 | 合 价 | 其中
暂估价
第1500章 收费大棚及地下通道安装
1 | 040101002001 | 挖沟槽土方 | 1.土壤类别:综合考虑 2.挖土深度:0.7m 3.其他:详见相关图纸、招标文件及规范要求 | m3 | 308 |  | 0
2 | 040103001001 | 回填方 | 1.密实度要求:符合设计及规范要求 2.填方材料品种:素土 3.其他:未尽事宜参见施工图说明、图纸答疑及相关规范图集 | m3 | 307.63 |  | 0
3 | 040103002001 | 余方弃置 | 1.余土外运 2.运距:根据现场实际情况自主考虑 3.其他:未尽事宜参见施工图说明、图纸答疑及相关规范图集 | m3 | 0.43 |  | 0
4 | 030404017001 | 配电箱 | 1.名称:ALt照明配电箱 2.建议尺寸:300*300*100 3.接线端子材质、规格:铜芯,2.5mm2、4mm2 4.安装方式:明装,底距地1.4m 5.其他:未尽事宜参见施工图说明、图纸答疑及相关规范图集 | 台 | 1 |  | 0
5 | 030404017002 | 配电箱 | 1.名称:AL收费亭配电箱 2.建议尺寸:300*300*100 3.接线端子材质、规格:铜芯,2.5mm2、4mm2 4.安装方式:明装,底距地1.4m 5.其他:未尽事宜参见施工图说明、图纸答疑及相关规范图集 | 台 | 15 |  | 0
6 | 030404017003 | 配电箱 | 1.名称:ZM1照明配电箱 2.建议尺寸:500*700*200 3.接线端子材质、规格:铜芯,6mm2 4.安装方式:明装,底距地1.4m 5.其他:未尽事宜参见施工图说明、图纸答疑及相关规范图集 | 台 | 1 |  | 0
7 | 030404017004 | 配电箱 | 1.名称:ZM1照明配电箱 2.建议尺寸:500*700*200 3.接线端子材质、规格:铜芯,2.5mm2、10mm2 4.安装方式:明装,底距地1.4m 5.其他:未尽事宜参见施工图说明、图纸答疑及相关规范图集 | 台 | 1 |  | 0
8 | 030404017005 | 配电箱 | 1.名称:WSB污水泵控制箱 2.建议尺寸:300*200*100 3.安装方式:明装,底距地1.4m 4.其他:未尽事宜参见施工图说明、图纸答疑及相关规范图集 | 台 | 3 |  | 0
9 | 030412004001 | 装饰灯 | 1.名称:应急疏散指示标志灯 2.规格:HZ-BLZC-Ⅱ1LROE1W-E 3.安装方式:暗装,门口过梁上方0.2m安装 4.其他:未尽事宜参见施工图说明、图纸答疑及相关规范图集 | 套 | 12 |  | 0
10 | 030412005001 | 荧光灯 | 1.名称:聚光灯 2.规格、型号:YXR-FL-10W 3.安装方式:落地安装 4.其他:未尽事宜参见施工图说明、图纸答疑及相关规范图集 | 套 | 30 |  | 0
11 | 030412002001 | 工厂灯 | 1.名称:防水防尘灯 2.规格:节能型 环形 T5 1x22w~220v 3.安装方式:吸顶安装 4.其他:未尽事宜参见施工图说明、图纸答疑及相关规范图集 | 套 | 13 |  | 0
12 | 030412005002 | 荧光灯 | 1.名称:嵌入式方格栅顶灯 2.规格: 节能型 直管 T5 3X12W~220v 3.安装方式:吊顶上安装 4.其他:未尽事宜参见施工图说明、图纸答疑及相关规范图集 | 套 | 4 |  | 0
13 | 030412001001 | 普通灯具 | 1.名称:LED灯（超高） 2.规格:~220V,150W 3.安装方式:灯具与吊顶平齐 4.其他:未尽事宜参见施工图说明、图纸答疑及相关规范图集 | 套 | 64 |  | 0
14 | 030412004002 | 装饰灯 | 1.名称:自带电源的应急照明灯 2.规格:双头应急灯 3.安装方式:距地2.5米应急时间不小于60.0min 4.其他:未尽事宜参见施工图说明、图纸答疑及相关规范图集 | 套 | 11 |  | 0
15 | 030411006001 | 接线盒 | 1.名称:开关（插座）接线盒 2.材质:塑料 3.其他:未尽事宜参见施工图说明、图纸答疑及相关规范图集 | 个 | 64 |  | 0
16 | 030411006002 | 接线盒 | 1.名称:开关（插座）接线盒 2.材质:金属 3.其他:未尽事宜参见施工图说明、图纸答疑及相关规范图集 | 个 | 70 |  | 0
17 | 030411001001 | 配管 | 1.名称:穿线管 2.材质:焊接钢管 3.规格:SC15 4.配置形式:暗敷 5.其他:未尽事宜参见施工图说明、图纸答疑及相关规范图集 | m | 151.93 |  | 0
18 | 030411001002 | 配管 | 1.名称:穿线管 2.材质:焊接钢管 3.规格:SC20 4.配置形式:明配 5.其他:未尽事宜参见施工图说明、图纸答疑及相关规范图集 | m | 49.30 |  | 0
19 | 030411001003 | 配管 | 1.名称:穿线管（超高） 2.材质:焊接钢管 3.规格:SC20 4.配置形式:明配 5.其他:未尽事宜参见施工图说明、图纸答疑及相关规范图集 | m | 1191.63 |  | 0
20 | 030411001004 | 配管 | 1.名称:穿线管 2.材质:焊接钢管 3.规格:SC20 4.配置形式:暗敷 5.其他:未尽事宜参见施工图说明、图纸答疑及相关规范图集 | m | 315.58 |  | 0
21 | 030411001005 | 配管 | 1.名称:穿线管 2.材质:焊接钢管 3.规格:SC25 4.配置形式:暗敷 5.其他:未尽事宜参见施工图说明、图纸答疑及相关规范图集 | m | 767.75 |  | 0
22 | 030411001006 | 配管 | 1.名称:穿线管 2.材质:焊接钢管 3.规格:SC40 4.配置形式:暗敷 5.其他:未尽事宜参见施工图说明、图纸答疑及相关规范图集 | m | 5.08 |  | 0
23 | 030411004001 | 配线 | 1.名称:照明配线 2.配线形式:管内穿线 3.规格:BV-2.5mm^2 4.材质:铜芯 5.其他:未尽事宜参见施工图说明、图纸答疑及相关规范图集 | m | 4465.46 |  | 0
24 | 030411004002 | 配线 | 1.名称:照明配线 2.配线形式:管内穿线 3.规格:BV-4mm^2 4.材质:铜芯 5.其他:未尽事宜参见施工图说明、图纸答疑及相关规范图集 | m | 352.54 |  | 0
25 | 030408001001 | 电力电缆 | 1.名称:电力电缆 2.规格:NHYJV-5*4.0 3.材质:铜芯 4.其他:未尽事宜参见施工图说明、图纸答疑及相关规范图集 | m | 242.08 |  | 0
26 | 030408001002 | 电力电缆 | 1.名称:电力电缆 2.规格:YJV-5*6 3.材质:铜芯 4.其他:未尽事宜参见施工图说明、图纸答疑及相关规范图集 | m | 839.45 |  | 0
27 | 030408006001 | 电力电缆头 | 1.名称:电力电缆头 2.规格:NHYJV-5*4.0 3.材质、类型:铜芯 4.电压等级（kV):1KV 5.其他:未尽事宜参见施工图说明、图纸答疑及相关规范图集 | 个 | 6 |  | 0
28 | 030408006002 | 电力电缆头 | 1.名称:电力电缆头 2.规格:YJV-5*6 3.材质、类型:铜芯 4.电压等级（kV):1KV 5.其他:未尽事宜参见施工图说明、图纸答疑及相关规范图集 | 个 | 26 |  | 0
29 | 030409002001 | 接地母线 | 1.名称:接地母线 2.材质:热镀锌扁钢 3.规格:-40*4 4.其他:未尽事宜参见施工图说明、图纸答疑及相关规范图集 | m | 735.8 |  | 0
30 | 040807002001 | 供电系统调试 | 1.名称:供电系统调试 2.电压（kV):1 3.其他:未尽事宜参见施工图说明、图纸答疑及相关规范图集 | 系统 | 1 |  | 0
31 | 040807003001 | 接地装置调试 | 1.名称:接地装置调试 2.其他:未尽事宜参见施工图说明、图纸答疑及相关规范图集 | 系统 | 1 |  | 0
32 | 031301017001 | 脚手架搭拆 | 1.名称:脚手架搭拆 2.其他:未尽事宜参见施工图说明、图纸答疑及相关规范图集 | 项 | 1 |  | 0
33 | 040101002002 | 挖沟槽土方 | 1.土壤类别:综合考虑 2.挖土深度:1m 内 3.含工作面 4.其他:详见相关图纸、招标文件及规范要求 | m3 | 75.08 |  | 0
34 | 040103001002 | 回填方 | 1.密实度要求:符合设计及规范要求 2.填方材料品种:素土 3.其他:未尽事宜参见施工图说明、图纸答疑及相关规范图集 | m3 | 75.08 |  | 0
35 | 031001006001 | 塑料管 | 1.安装部位:室外埋地 2.介质:给水 3.材质、规格:聚乙烯（PE80）S8级管 DN50 4.连接形式:热熔连接 5.压力试验及吹、洗设计要求:水压试验及水冲洗 6.其他:未尽事宜参见施工图说明、图纸答疑及相关规范图集 | m | 113.24 |  | 0
36 | 031001006002 | 塑料管 | 1.安装部位:室外 2.介质:给水 3.材质、规格:聚乙烯（PE80）S8级管 De25 4.连接形式:热熔连接 5.压力试验及吹、洗设计要求:水压试验及水冲洗 6.其他:未尽事宜参见施工图说明、图纸答疑及相关规范图集 | m | 4 |  | 0
37 | 031004014001 | 给、排水附(配)件 | 1.名称:水龙头 2.型号、规格:DN15 3.其他:未尽事宜参见施工图说明、图纸答疑及相关规范图集 | 个 | 8 |  | 0
38 | 040101002003 | 挖沟槽土方 | 1.土壤类别:综合考虑 2.挖土深度:1m 内 3.含工作面 4.其他:详见相关图纸、招标文件及规范要求 | m3 | 452.75 |  | 0
39 | 040103001003 | 回填方 | 1.密实度要求:符合设计及规范要求 2.填方材料品种:素土 3.其他:未尽事宜参见施工图说明、图纸答疑及相关规范图集 | m3 | 401.3 |  | 0
40 | 040103002002 | 余方弃置 | 1.余土外运 2.运距:根据现场实际情况自主考虑 3.其他:未尽事宜参见施工图说明、图纸答疑及相关规范图集 | m3 | 59.17 |  | 0
41 | 031001006003 | 塑料管 | 1.安装部位:室外埋地 2.介质:排水 3.材质:普通排水UPVC管 4.规格:DN200 5.连接形式:粘接 6.其他:未尽事宜参见施工图说明、图纸答疑及相关规范图集 | m | 141.17 |  | 0
42 | 031001006004 | 塑料管 | 1.安装部位:室外埋地 2.介质:排水 3.材质:普通排水UPVC管 4.规格:DN100 5.连接形式:粘接 6.其他:未尽事宜参见施工图说明、图纸答疑、招标文件及相关规范图集 | m | 99.95 |  | 0
43 | 040504001001 | 砌筑井 | 1.名称:雨水检查井 2.详见图集02S515页10 3.其他:未尽事宜参见施工图说明、图纸答疑及相关规范图集 | 座 | 10 |  | 0
44 | 031001001001 | 镀锌钢管 | 1.安装部位:室内 2.介质:排水 3.材质:镀锌钢管 4.规格:DN50 5.连接形式:承插粘接连接 6.含成品管卡 7.其他:未尽事宜参见施工图说明、图纸答疑及相关规范图集 | m | 6 |  | 0
45 | 031001001002 | 镀锌钢管 | 1.安装部位:室内 2.介质:排水 3.材质:镀锌钢管 4.规格:DN100 5.连接形式:承插粘接连接 6.含成品管卡 7.其他:未尽事宜参见施工图说明、图纸答疑及相关规范图集 | m | 28.43 |  | 0
46 | 031002003001 | 套管 | 1.名称:刚性防水套管 2.材质:焊接钢管 3.规格:介质管道DN100 4.填料材质:阻燃密实材料和防水油膏 5.含留洞、堵洞 6.其他:未尽事宜参见施工图说明、图纸答疑及相关规范图集 | 个 | 3 |  | 0
47 | 031003001001 | 螺纹阀门 | 1.类型:铜制截止阀 2.规格:DN50 3.连接形式:螺纹连接 4.其他:未尽事宜参见施工图说明、图纸答疑及相关规范图集 | 个 | 6 |  | 0
48 | 031003001002 | 螺纹阀门 | 1.类型:止回阀 2.规格:DN50 3.连接形式:螺纹连接 4.其他:未尽事宜参见施工图说明、图纸答疑及相关规范图集 | 个 | 6 |  | 0
49 | 031003010001 | 软接头(软管） | 1.名称:软接头 2.规格:DN50 3.连接形式:螺纹连接 4.其他:未尽事宜参见施工图说明、图纸答疑及相关规范图集 | 个 | 6 |  | 0
50 | 030601002001 | 压力仪表 | 1.名称:压力表 2.规格:DN50 3.其他:未尽事宜参见施工图说明、图纸答疑及相关规范图集 | 台 | 6 |  | 0
51 | 030109011001 | 潜水泵 | 1.名称:潜污泵 2.规格:JYWQ 15-15-1.5 3.其他:未尽事宜参见施工图说明、图纸答疑及相关规范图集 | 台 | 6 |  | 0
合 计 | [6 empty] | 0

## 【标表2】工程量清单表-地下通道建筑装饰
工程量清单
工程名称：京港澳高速、省道102与四港联动大道组合式互通立交房屋建筑工程-地下通道建筑装饰
序号 | 项目编码 | 项目名称 | 项目特征描述 | 计量单位 | 工程量 | 金 额(元)
[6 empty] | 综合单价 | 合 价 | 其中
暂估价
第1500章 地下通道建筑装饰
1 | 010101001001 | 平整场地 | 1.土壤类别:综合考虑 2.土方运距:根据现场情况自主考虑 3.其他说明:未尽事宜参见图纸设计、招标文件、答疑文件及相关规范图集 | m2 | 462.88 |  | 0
2 | 010101003001 | 挖沟槽土方 | 1.土壤类别:综合考虑 2.挖土深度:详见图纸设计 3.土方运距:根据现场情况自主考虑 4.清单量包含工作面及放坡工程量 5.其他说明:未尽事宜参见图纸设计、招标文件、答疑文件及相关规范图集 | m3 | 1548.29 |  | 0
3 | 010103001001 | 回填方 | 1.素土夯实，夯实系数满足图纸及规范要求 2.素土回填 3.密实度满足设计要求 4.土方运距:根据现场情况自主考虑 5.填方来源、运距:根据现场情况自主考虑 6.其他说明:未尽事宜参见图纸设计、招标文件、答疑文件及相关规范图集 | m3 | 427.25 |  | 0
4 | 010103001002 | 基础回填方 | 1.部位：道路范围内基础回填灰土 2.密实度要求:满足设计和规范的要求 3.填方材料品种:3:7灰土，分层夯实 4.填方来源、运距:由投标人根据施工现场实际情况自行考虑 5.其他说明:未尽事宜参见图纸设计、招标文件、答疑文件及相关规范图集 | m3 | 1031 |  | 0
5 | 010103002001 | 余方弃置 | 1.废弃料品种:余土 2.土方运距:根据现场情况自主考虑 3.其他说明:未尽事宜参见图纸设计、招标文件、答疑文件及相关规范图集 | m3 | 264.34 |  | 0
6 | 010501001001 | 垫层 | 1.部位：筏板下垫层 2.混凝土种类:商品混凝土 3.混凝土强度等级:C15 4.混凝土运距:自行考虑 5.包含模板及支架制作、安装、拆除、堆放、运输及清理模板内杂物、刷隔离剂 6.混凝土泵送:自行考虑 7.其他说明:未尽事宜参见图纸设计、招标文件、答疑文件及相关规范图集 | m3 | 63.79 |  | 0
7 | 010501004001 | 满堂基础 | 1.混凝土种类:商品混凝土 2.混凝土强度等级:C30 P6 3.混凝土运距:自行考虑 4.包含模板及支架制作、安装、拆除、堆放、运输及清理模板内杂物、刷隔离剂 5.混凝土泵送:自行考虑 6.其他说明:未尽事宜参见图纸设计、招标文件、答疑文件及相关规范图集 | m3 | 147.31 |  | 0
8 | 010504001001 | 直形墙 | 1.混凝土种类:商品混凝土 2.混凝土强度等级:C30 P6 3.混凝土运距:自行考虑 4.包含模板及支架制作、安装、拆除、堆放、运输及清理模板内杂物、刷隔离剂 5.混凝土泵送:自行考虑 6.包含对拉螺栓堵眼增加费 7.其他说明:未尽事宜参见图纸设计、招标文件、答疑文件及相关规范图集 | m3 | 406.37 |  | 0
9 | 010505003001 | 平板 | 1.混凝土种类:商品混凝土 2.混凝土强度等级:C30 P6 3.混凝土运距:自行考虑 4.包含模板及支架制作、安装、拆除、堆放、运输及清理模板内杂物、刷隔离剂 5.混凝土泵送:自行考虑 6.其他说明:未尽事宜参见图纸设计、招标文件、答疑文件及相关规范图集 | m3 | 98.66 |  | 0
10 | 010505003002 | 集水坑盖板 | 1.混凝土种类:商品混凝土 2.混凝土强度等级:C25 3.混凝土运距:自行考虑 4.包含模板及支架制作、安装、拆除、堆放、运输及清理模板内杂物、刷隔离剂 5.混凝土泵送:自行考虑 6.其他说明:未尽事宜参见图纸设计、招标文件、答疑文件及相关规范图集 | m3 | 0.35 |  | 0
11 | 010506001001 | 直形楼梯 | 1.混凝土种类:商品混凝土 2.混凝土强度等级:C30 P6 3.混凝土运距:自行考虑 4.包含模板及支架制作、安装、拆除、堆放、运输及清理模板内杂物、刷隔离剂 5.混凝土泵送:自行考虑 6.其他说明:未尽事宜参见图纸设计、招标文件、答疑文件及相关规范图集 | m2 | 70.92 |  | 0
12 | 010515001001 | 现浇构件钢筋 | 1.钢筋种类、规格:现浇构件带肋钢筋 带肋钢筋HRB400 直径10mm＜Φ≤18mm 2.钢筋接头连接方式：满足图纸设计及相关规范要求 3.其他说明:未尽事宜参见图纸设计、招标文件、答疑文件及相关规范图集 | t | 102.679 |  | 0
13 | 010515001002 | 现浇构件钢筋 | 1.钢筋种类、规格:现浇构件带肋钢筋 带肋钢筋HRB400 直径18mm＜Φ≤25mm 2.钢筋接头连接方式：满足图纸设计及相关规范要求 3.其他说明:未尽事宜参见图纸设计、招标文件、答疑文件及相关规范图集 | t | 39.534 |  | 0
14 | 010515001003 | 现浇构件钢筋 | 1.钢筋种类、规格:现浇构件箍筋 圆钢HPB300 直径Φ≤10mm 2.其他说明:未尽事宜参见图纸设计、招标文件、答疑文件及相关规范图集 | t | 2.722 |  | 0
15 | 010515001004 | 现浇构件钢筋 | 1.钢筋种类、规格:现浇构件箍筋 带肋钢筋HRB400 直径Φ≤10mm 2.其他说明:未尽事宜参见图纸设计、招标文件、答疑文件及相关规范图集 | t | 0.038 |  | 0
16 | 010802001001 | 金属门 | 1.门框、扇材质:平开半玻铝合金门，门下部设百叶 2.包含门所有五金 3.做法：详见图集12YJ4-1 PM0921 4.其他说明:未尽事宜参见图纸设计、招标文件、答疑文件及相关规范图集 | m2 | 11.34 |  | 0
17 | 010902001001 | 屋面卷材防水 | 1.部位:地下通道顶板板防水（除种植顶板外） 2.30mm厚粗砂垫层 3.70mm厚C20细石混凝土保护层 4.隔离层:干铺石油沥青纸胎油毡一层 5.4mm厚SBS改性沥青防水卷材（Ⅱ型） 6.刷基层处理剂一遍 7.包含与直行墙等搭接部位上翻 8.附加层按相关规范及图纸设计计取 9.20mm厚1:2.5水泥砂浆找平层 10.混凝土种类:商品混凝土 11.混凝土运距:自行考虑 12.做法：详见12YJ1-地防A-2F1 13.其他说明:未尽事宜参见图纸设计、招标文件、答疑文件及相关规范图集 | m2 | 269.52 |  | 0
18 | 010902001002 | 屋面卷材防水 | 1.部位:地下通道顶板（种植顶板） 2.过滤层：土工布过滤层（≥200g/m2） 3.凹凸型塑料排水板 4.50mm厚C20细石混凝土保护层 5.LC5.0轻骨料混凝土坡度1%找坡层，最薄处30mm厚 6.4mm厚SBS改性沥青防水卷材（Ⅰ型）+3mm厚SBS改性沥青防水卷材（Ⅰ型）+4mm厚SBS改性沥青耐根穿刺防水卷材 7.卷材防水包含与直行墙等搭接部位上翻 8.附加层按相关规范及图纸设计计取 9.刷基层处理剂一遍 10.20mm厚1:2.5水泥砂浆找平层 11.混凝土种类:商品混凝土 12.混凝土运距:自行考虑 13.做法：详见12YJ1-地防D-1F1-N1 14.其他说明:未尽事宜参见图纸设计、招标文件、答疑文件及相关规范图集 | m2 | 193.36 |  | 0
19 | 010903003001 | 墙面砂浆防水（防潮） | 1.部位：集水坑内壁 2.抹20mm厚聚合物防水砂浆防水 3.其他说明:未尽事宜参见图纸设计、招标文件、答疑文件及相关规范图集 | m2 | 12 |  | 0
20 | 010903004001 | 伸缩缝 | 1.部位:伸缩缝 2.651型塑料止水带 3.30mm厚浸乳化沥青木丝板 4.聚氯乙烯胶泥 垫牛皮纸一张 5.其他说明:未尽事宜参见图纸设计、招标文件、答疑文件及相关规范图集 | m | 276 |  | 0
21 | 011101003001 | 地下通道底板底面 | 1.部位：地下通道底板底面 2.保护层:50mm厚C20细石混凝土保护层 3.隔离层:干铺石油沥青纸胎油毡一层 4.4mm厚SBS改性沥青防水卷材（Ⅱ型） 5.刷基层处理剂一遍 6.附加层按相关规范及图纸设计计取 7.20mm厚1:2.5水泥砂浆找平层 8.混凝土类型：商品混凝土 9.商品砼运距：自行考虑 10.其他说明:未尽事宜参见图纸设计、招标文件、答疑文件及相关规范图集 | m2 | 577.43 |  | 0
22 | 011102003001 | 块料楼地面 | 1.部位:地下通道地面 2.面层材料品种、规格、颜色:8mm~10mm厚600*600mm陶瓷地砖铺实拍平，稀水泥浆擦缝 3.结合层厚度、砂浆配合比:20mm厚1:3干硬性水泥砂浆 4.素水泥浆一道 5.做法：详见12YJ1-地201 6.其他说明:未尽事宜参见图纸设计、招标文件、答疑文件及相关规范图集 | m2 | 384.5 |  | 0
23 | 011106002001 | 块料楼梯面层 | 1.20-25mm厚600*600mm花岗石板材踏步及踢脚板，水泥浆擦缝 2.30厚1:3干硬性水泥砂浆 3.素水泥砂浆一道 4.做法：详见12YJ1-台6 5.其他说明:未尽事宜参见图纸设计、招标文件、答疑文件及相关规范图集 | m2 | 42.55 |  | 0
24 | 010903001001 | 地下通道外墙面 | 1.部位:地下通道外墙面 2.20mm厚1:2.5水泥砂浆找平层 3.刷基层处理剂一遍 4.4mm厚SBS改性沥青防水卷材（Ⅱ型） 5.附加层按相关规范及图纸设计计取 6.30mm厚挤塑聚苯乙烯泡沫板 7.做法：详见12YJ1-地防1 8.砂浆采用预拌砂浆 9.其他说明:未尽事宜参见图纸设计、招标文件、答疑文件及相关规范图集 | m2 | 1364.47 |  | 0
25 | 011406001001 | 抹灰面油漆 | 1.部位：采光井内墙面 2.刷专用界面剂一遍 3.9mm厚1:1:6水泥石灰砂浆 4.6mm厚1:0.5:3水泥石灰砂浆 5.清理抹灰基层 6.刮腻子二遍，分遍磨平 7.涂饰底层涂料 8.复补腻子，磨平 9.涂饰面层涂料两遍 10.砂浆采用预拌砂浆 11.做法：详见12YJ1 内墙3B 涂304 12.其他说明:未尽事宜参见图纸设计、招标文件、答疑文件及相关规范图集 | m2 | 37.12 |  | 0
26 | 011406001002 | 抹灰面油漆 | 1.部位：采光井外墙面 2.刷专用界面剂一遍 3.9mm厚1:3水泥砂浆 4.6mm厚1:2.5水泥砂浆找平 5.5mm厚干粉类聚合物水泥防水砂浆，中间压入一层耐碱玻璃纤维网布 6.涂饰底层涂料 7.喷涂主层涂料 8.喷饰面层涂料两遍（灰白色真石漆） 9.砂浆采用预拌砂浆 10.做法：详见12YJ1 外墙9B 11.其他说明:未尽事宜参见图纸设计、招标文件、答疑文件及相关规范图集 | m2 | 49.49 |  | 0
27 | 011201001001 | 墙面一般抹灰 | 1.部位:地下通道外墙内侧（混凝土墙） 2.6mm厚1:0.5:2.5水泥石灰砂浆 3.7mm厚1:1:6水泥石灰砂浆 4.2厚专用专用界面砂浆批刮 5.做法：详见12YJ1-内墙8C(面砖另计) 6.砂浆采用预拌砂浆 7.其他说明:未尽事宜参见图纸设计、招标文件、答疑文件及相关规范图集 | m2 | 1285.04 |  | 0
28 | 011204003001 | 块料墙面 | 1.部位:地下通道外墙内侧（混凝土墙） 2.5mm-7mm厚300*600mm面砖，高度2.6m 白水泥擦缝或填缝剂填缝 3.4mm-5mm厚1:1水泥砂浆加水重20%建筑胶（或配套专用胶粘剂）粘接层 4.素水泥浆一道（用专用胶粘剂时无此道工序） 5.砂浆采用预拌砂浆 6.其他说明:未尽事宜参见图纸设计、招标文件、答疑文件及相关规范图集 | m2 | 1161.2 |  | 0
29 | 011302001001 | 吊顶天棚 | 1.龙骨材料种类、规格、中距:配套金属龙骨 2.面层材料品种、规格:铝合金方形板 3.吊顶高度：2.4m 4.做法：详见12YJ1-棚15 5.其他说明:未尽事宜参见图纸设计、招标文件、答疑文件及相关规范图集 | m2 | 384.5 |  | 0
30 | 011503001001 | 金属扶手、栏杆、栏板 | 1.部位: 防护栏杆 2.高度：1100mm 3.做法:详见图集12YJ8 4/64 4.其他说明:未尽事宜参见图纸设计、招标文件、答疑文件及相关规范图集 | m | 110.46 |  | 0
31 | 011503002001 | 硬木扶手、栏杆、栏板 | 1.部位:楼梯靠墙扶手 2.扶手材料种类、规格:木扶手 3.做法:详见图集12YJ8 A/62 4.其他说明:未尽事宜参见图纸设计、招标文件、答疑文件及相关规范图集 | m | 51.39 |  | 0
32 | 010807003001 | 金属百叶窗 | 1.部位:采光井 2.成品铝合金百叶两端固定 3.骨架80*80*4mm镀锌钢管柱 4.其他说明:未尽事宜参见图纸设计、招标文件、答疑文件及相关规范图集 | m2 | 9.74 |  | 0
33 | 070205002001 | 玻璃钢盖板 | 1.部位:采光井 2.顶板6+0.76+6夹胶钢化玻璃 3.成品铝合金百叶两端固定 4.骨架80*80*4mm镀锌钢管柱 3.其他说明:未尽事宜参见图纸设计、招标文件、答疑文件及相关规范图集 | ㎡ | 11.52 |  | 0
34 | 070205002002 | 玻璃钢盖板 | 1.部位：出口 2.钢化夹层安全玻璃（6+0.76+6），其夹层胶片厚度不应小于0.76mm，侧面通高设置所选玻璃应满足《建筑玻璃应用技术规程》JGJ113-2015 3.骨架100*100*2.5mm镀锌钢管 4.其他说明:未尽事宜参见图纸设计、招标文件、答疑文件及相关规范图集 | ㎡ | 14.28 |  | 0
35 | 070205001001 | 不锈钢盖板 | 1.部位：出口 2.固定不锈钢盖板长3400mm，伸缩不锈钢盖板 长3380mm 3.3mm不锈钢板弯制 4.把手50*50*2mm不锈钢管，长500mm居中设 3.其他说明:未尽事宜参见图纸设计、招标文件、答疑文件及相关规范图集 | ㎡ | 43.12 |  | 0
36 | 010805004001 | 钢条伸缩门 | 1.部位：出口 2.钢条伸缩门，展开面积7.5平方米 3.其他说明:未尽事宜参见图纸设计、招标文件、答疑文件及相关规范图集 | m2 | 7.5 |  | 0
37 | 011701001001 | 综合脚手架 | 1.建筑物檐口高度、层数:H≤6m，地下一层 2.其他说明:未尽事宜参见图纸设计、招标文件、答疑文件及相关规范图集 | m2 | 462.88 |  | 0
38 | 011703001001 | 垂直运输 | 1.建筑物结构形式:钢筋混凝土地下通道 2.其他说明:未尽事宜参见图纸设计、招标文件、答疑文件及相关规范图集 | m2 | 462.88 |  | 0
合 计 | [6 empty] | 0

## 【标表2】工程量清单表-室外工程土建
工程量清单
工程名称：京港澳高速、省道102与四港联动大道组合式互通立交房屋建筑工程-室外工程土建
序号 | 项目编码 | 项目名称 | 项目特征描述 | 计量单位 | 工程量 | 金 额(元)
[6 empty] | 综合单价 | 合 价 | 其中
暂估价
第1500章 室外工程土建
1 | 040101001001 | 挖一般土方 | 1.土壤类别:综合考虑 2.挖土深度:详见图纸设计 3.其他说明:未尽事宜参见图纸设计、招标文件、答疑文件及相关规范图集 | m3 | 4100 |  | 0
2 | 010103001001 | 回填方 | 1.密实度要求:满足规范及设计 2.填方材料品种:素土 3.填方粒径要求:满足规范及设计 4.填方来源、运距:根据现场情况自主考虑 5.清单量包含工作面及放坡工程量 6.其它说明未尽事宜参见图纸设计、招标文件、答疑文件及相关规范图集 | m3 | 500 |  | 0
3 | 040103002001 | 余方弃置 | 1.余方弃置 2.废弃料品种:综合考虑 3.运距:自行考虑 4.其他说明:未尽事宜参见图纸设计、招标文件、答疑文件及相关规范图集 | m3 | 3525 |  | 0
4 | 040203007001 | 混凝土路面 | 1.面层:220mm厚C25混凝土，抗折强度不低于3.5MPa，抗弯拉弹性模量为27000MPa 2.25mm粗砂 3.垫层:300mm厚3:7灰土 4.路基碾压，压实度≥93% 5.参见12YJ1路3 6.缩缝、胀缝、纵缝设置详见设计说明，沥青石棉嵌缝 7.商品混凝土运距：自行考虑 8.模板:模板制作、安装、拆除 9.包含养生 10.其他说明:未尽事宜参见图纸设计、招标文件、答疑文件及相关规范图集 | m2 | 1915.63 |  | 0
5 | 040204002001 | 花岗石路面 | 1.块料品种、规格:300*600*30mm厚芝麻白火烧面花岗石板 2.30mm厚1：3干硬性水泥砂浆 3.垫层:150mm厚C20混凝土 4.垫层:300mm厚3:7灰土 5.路基碾压，压实度≥93% 6.参见12YJ1路14 7.商品混凝土运距：自行考虑 8.模板:模板制作、安装、拆除 9.其他说明:未尽事宜参见图纸设计、招标文件、答疑文件及相关规范图集 | m2 | 252.99 |  | 0
6 | 040204002002 | 嵌草砖地面 | 1.块料品种、规格:80mm厚嵌草砖 2.30mm厚1：1黄土粗砂层 3.垫层:100mm厚1:6水泥豆石（无砂）混凝土 4.垫层:300mm厚天然级配碎砾石 5.素土夯实 6.参见12YJ1场11 7.商品混凝土运距：自行考虑 8.模板:模板制作、安装、拆除 9.其他说明:未尽事宜参见图纸设计、招标文件、答疑文件及相关规范图集 | m2 | 299.92 |  | 0
7 | 040204004001 | 安砌侧(平、缘）石 | 1.材料品种、规格:600*320*100mmC30混凝土预制路缘石 2.20mm厚M7.5水泥砂浆 3.基础:390mm厚水泥碎石稳定层 4.其他说明:未尽事宜参见图纸设计、招标文件、答疑文件及相关规范图集 | m | 490.11 |  | 0
8 | 040201022001 | 排水明沟 | 1.断面尺寸:400*400mm 2.砌体材料:块石砌筑，M5水泥砂浆 3.含沟槽开挖及回填 4.其他说明:未尽事宜参见图纸设计、招标文件、答疑文件及相关规范图集 | m | 220.88 |  | 0
9 | 040201022002 | 截水沟 | 1.断面尺寸:400*400mm 2.沟壁:C25混凝土浇筑 3.预埋件详见设计说明 4.商品混凝土运距：自行考虑 5.模板:模板制作、安装、拆除 6.含沟槽开挖及回填 7.其他说明:未尽事宜参见图纸设计、招标文件、答疑文件及相关规范图集 | m | 14 |  | 0
10 | 050201004001 | 截水沟盖板 | 1.盖板材料种类、规格:500*495mm截水沟盖板 2.其他说明:未尽事宜参见图纸设计、招标文件、答疑文件及相关规范图集 | m | 14 |  | 0
11 | 040101002001 | 挖沟槽土方 | 1.土壤类别:综合考虑 2.挖土深度:2m以内 3.土方运距：自行考虑 4.其他说明:未尽事宜参见图纸设计、招标文件、答疑文件及相关规范图集 | m3 | 247.13 |  | 0
12 | 040103001001 | 回填方 | 1.填方材料品种:素土 2.密实度要求:满足设计要求 3.填方来源、运距:自行考虑 4.其他说明:未尽事宜参见图纸设计、招标文件、答疑文件及相关规范图集 | m3 | 136.72 |  | 0
13 | 010501001001 | 垫层 | 1.混凝土种类:商品混凝土 2.混凝土强度等级:C15 3.商品混凝土运距：自行考虑 4.模板:模板制作、安装、拆除 5.其他说明:未尽事宜参见图纸设计、招标文件、答疑文件及相关规范图集 | m3 | 58.84 |  | 0
14 | 010401001001 | 砖基础 | 1.砖品种、规格、强度等级:MU15煤矸石烧结普通砖 2.砂浆强度等级:M5水泥砂浆 3.其他说明:未尽事宜参见图纸设计、招标文件、答疑文件及相关规范图集 | m3 | 51.57 |  | 0
15 | 050307008001 | 花饰围墙 | 1.花饰围墙 2.出地面490mm厚600mm高砖墙，其上设2m高花饰金属栏杆，每隔不超过5m设砖柱，砖柱上部设C20钢筋混凝土压顶 3.栏杆做法：立管及横管：薄壁方钢管B60x2.5，立面：Φ18钢筋，三段，上段顶端磨尖,间距不大于150；横向：Φ10钢筋造环，外径132；预埋件详见图纸 4.砖柱间距不超过5m，且在围墙转折处设置 5.砖墙砖柱均采用MU15煤矸石烧结普通砖，M5水泥砂浆；砖墙砖柱出地面处设防潮层：20mm厚1:2.5水泥砂浆掺防水剂 6.砖墙及砖柱装饰，做法参考12YJ1外墙11A： 1）面贴200x400mm，厚度8~20mm黄灰色仿蘑菇石面砖 2）配套专用粘接剂粘结 3）5mm干粉类聚合物水泥防水砂浆，中间压入一层热镀锌电焊网 4）6mm厚1:2.5水泥砂浆找平 5）9mm厚1:3水泥砂浆 7.造型处贴300x600x9mm厚黄灰色仿花岗岩面砖，按造型尺寸切条，基层做法同上条 8.外露铁件除锈处理后刷防锈漆一道，再刷调和漆两道，做法见12YJ1涂201，面漆均为黑色 9.伸缩缝满足设计及相关规范要求 10.混凝土运距、模板安拆、脚手架搭设等自行考虑 11.其他说明:未尽事宜参见图纸设计、招标文件、答疑文件及相关规范图集 | m | 74.2 |  | 0
16 | 050307008002 | 实体围墙 | 1.实体围墙 2.砖砌围墙出地面高度2.5m，240mm厚，上部设C20素混凝土压顶造型，间距不超过2.5m设壁柱 3.砖墙砖柱均采用MU15煤矸石烧结普通砖，M5水泥砂浆；砖墙砖柱出地面处设防潮层：20mm厚1:2.5水泥砂浆掺防水剂 4.围墙外侧采用清水砖勾缝墙面，采用1:1水泥砂浆勾缝 5.围墙内侧采用白色涂料墙面，做法如下： 1）喷或滚刷面层涂料二遍 2）喷或滚刷底涂料一遍 3）5mm干粉类聚合物水泥防水砂浆，中间压入一层耐碱玻璃纤维网布 4）6mm厚1:2.5水泥砂浆找平 5）9mm厚1:3水泥砂浆 6.伸缩缝满足设计及相关规范要求 7.混凝土运距、模板安拆、脚手架搭设等自行考虑 8.其他说明:未尽事宜参见图纸设计、招标文件、答疑文件及相关规范图集 | m | 220 |  | 0
17 | 010501001002 | 垫层 | 1.旗杆基础垫层 2.混凝土种类:商品混凝土 3.混凝土强度等级:C15 4.商品混凝土运距:根据现场情况自主考虑 5.包含模板及支架制作、安装、拆除、堆放、运输及清理模板内杂物、刷隔离剂 6.混凝土泵送自行考虑 7.其它说明：未尽事宜参见图纸设计、招标文件、答疑文件及相关规范图集 | m3 | 0.38 |  | 0
18 | 010501003001 | 旗杆基础 | 1.旗杆基础 2.混凝土种类:商品混凝土 3.混凝土强度等级:C25 4.商品混凝土运距:根据现场情况自主考虑 5.包含模板及支架制作、安装、拆除、堆放、运输及清理模板内杂物、刷隔离剂 6.混凝土泵送自行考虑 7.其它说明：未尽事宜参见图纸设计、招标文件、答疑文件及相关规范图集 | m3 | 3.6 |  | 0
19 | 010401001002 | 砖基础 | 1.旗台 2.砖品种、规格、强度等级:MU10混凝土实心砖 3.砂浆强度等级、配合比:M5水泥砂浆 4.其它说明：未尽事宜参见图纸设计、招标文件、答疑文件及相关规范图集 | m3 | 1.46 |  | 0
20 | 011204003001 | 块料墙面 | 1.部位:旗台立面 2.9mm厚1:3水泥砂浆 3.6mm厚1:2.5水泥砂浆找平 4.5mm厚干粉聚合物水泥防水砂浆，中间压入一层热镀锌电焊网 5.配套专用界面剂粘结 6.600*600mm枣红色面砖贴面 7.参考图集：12YJ1外墙11A 8.其他说明:未尽事宜参见图纸设计、招标文件、答疑文件及相关规范图集 | m2 | 5.56 |  | 0
21 | 011102003001 | 块料楼地面 | 1.部位:旗台平面 2.9mm厚1:3水泥砂浆 3.6mm厚1:2.5水泥砂浆找平 4.5mm厚干粉聚合物水泥防水砂浆，中间压入一层热镀锌电焊网 5.配套专用界面剂粘结 6.600*600mm枣红色面砖贴面 7.参考图集：12YJ1外墙11A 8.其他说明:未尽事宜参见图纸设计、招标文件、答疑文件及相关规范图集 | m2 | 1.5 |  | 0
22 | 011506002001 | 金属旗杆 | 1.旗杆材料、种类、规格:SUS304不锈钢管 2.旗杆高度:9m 3.参考图集：旗杆参考图集12J003 5A/E21，预埋参考图集12J003 E23 4.其他说明:未尽事宜参见图纸设计、招标文件、答疑文件及相关规范图集 | 根 | 2 |  | 0
23 | 011506002002 | 金属旗杆 | 1.旗杆材料、种类、规格:SUS304不锈钢管 2.旗杆高度:10m 3.参考图集：旗杆参考图集12J003 5A/E21，预埋参考图集12J003 E23 4.其他说明:未尽事宜参见图纸设计、招标文件、答疑文件及相关规范图集 | 根 | 1 |  | 0
24 | 041106001001 | 大型机械设备进出场及安拆 | 1.大型机械设备进出场及安拆 2.根据现场情况自行考虑 | 项 | 1 |  | 0
合 计 | [6 empty] | 0

## 【标表2】工程量清单表-室外工程绿化
工程量清单
工程名称：京港澳高速、省道102与四港联动大道组合式互通立交房屋建筑工程-室外工程绿化
序号 | 项目编码 | 项目名称 | 项目特征描述 | 计量单位 | 工程量 | 金 额(元)
[6 empty] | 综合单价 | 合 价 | 其中
暂估价
第1500章 室外工程绿化
1 | 050101010001 | 整理绿化用地 | 1.整理绿化用地 2.回填土质要求:满足种植要求 3.运距：自行考虑 4.其他说明:未尽事宜参见图纸设计、招标文件、答疑文件及相关规范图集 | m2 | 2371.57 |  | 0
2 | 050102001001 | 栽植乔木 | 1.种类:大叶女贞A 2.胸径:10cm 3.高度:4.5-5m 4.冠幅:>3m 5.分枝点：2.0±0.2m 6.养护期：两年 7.备注：全冠，树形优美，不偏冠 8.包含树木支撑搭设、树干防护 9.栽植前种植穴内施适量草炭灰，使土壤肥力满足种植要求 10.其他说明:未尽事宜参见图纸设计、招标文件、答疑文件及相关规范图集 | 株 | 55 |  | 0
3 | 050102001002 | 栽植乔木 | 1.种类:朴树A 2.胸径:20-22cm 3.高度:6-7m 4.冠幅:>3m 5.分枝点：2.0±0.2m 6.养护期：两年 7.备注：全冠，树形优美 8.包含树木支撑搭设、树干防护 9.栽植前种植穴内施适量草炭灰，使土壤肥力满足种植要求 10.其他说明:未尽事宜参见图纸设计、招标文件、答疑文件及相关规范图集 | 株 | 1 |  | 0
4 | 050102001003 | 栽植乔木 | 1.种类:黄山栾 2.胸径:10cm 3.高度:4.5-5m 4.冠幅:>3m 5.分枝点：2.0±0.2m 6.养护期：两年 7.备注：全冠，树形优美 8.包含树木支撑搭设、树干防护 9.栽植前种植穴内施适量草炭灰，使土壤肥力满足种植要求 10.其他说明:未尽事宜参见图纸设计、招标文件、答疑文件及相关规范图集 | 株 | 19 |  | 0
5 | 050102001004 | 栽植乔木 | 1.种类:白蜡 2.胸径:8cm 3.高度:4-4.5m 4.冠幅:>2.5m 5.分枝点：2.0±0.2m 6.养护期：两年 7.备注：全冠，树形优美 8.包含树木支撑搭设、树干防护 9.栽植前种植穴内施适量草炭灰，使土壤肥力满足种植要求 10.其他说明:未尽事宜参见图纸设计、招标文件、答疑文件及相关规范图集 | 株 | 12 |  | 0
6 | 050102002001 | 栽植灌木 | 1.种类:榆叶梅 2.地径:6cm 3.冠幅:1.5m 4.养护期：两年 5.备注：全冠，树形优美 6.其他说明:未尽事宜参见图纸设计、招标文件、答疑文件及相关规范图集 | 株 | 7 |  | 0
7 | 050102002002 | 栽植灌木 | 1.种类:桂花 2.高度:1.8m 3.冠幅:1m 4.养护期：两年 5.备注：全冠，树形优美 6.其他说明:未尽事宜参见图纸设计、招标文件、答疑文件及相关规范图集 | 株 | 7 |  | 0
8 | 050102002003 | 栽植灌木 | 1.种类:日本晚樱 2.地径:6cm 3.高度:>1.8m 4.冠幅:>1.3m 5.养护期：两年 6.备注：全冠，树形优美 7.其他说明:未尽事宜参见图纸设计、招标文件、答疑文件及相关规范图集 | 株 | 31 |  | 0
9 | 050102002004 | 栽植灌木 | 1.种类:黄杨球 2.高度:1.2-1.3m 3.冠幅:1.2-1.3m 4.养护期：两年 5.备注：全冠，树形优美 6.其他说明:未尽事宜参见图纸设计、招标文件、答疑文件及相关规范图集 | 株 | 25 |  | 0
10 | 050102002005 | 栽植灌木 | 1.种类:红叶石楠球 2.高度:1.5-1.6m 3.冠幅:1.5-1.6m 4.养护期：两年 5.备注：全冠，树形优美 6.其他说明:未尽事宜参见图纸设计、招标文件、答疑文件及相关规范图集 | 株 | 2 |  | 0
11 | 050102007001 | 栽植色带 | 1.种类:木槿 2.苗高:100-120cm 3.蓬径:20-25cm 4.单位密度:25株/m2 5.养护期:两年 6.其他说明:未尽事宜参见图纸设计、招标文件、答疑文件及相关规范图集 | m2 | 144.25 |  | 0
12 | 050102007002 | 栽植色带 | 1.种类:大叶黄杨 2.苗高:30-40cm 3.蓬径:15-20cm 4.单位密度:36株/m2 5.养护期:两年 6.其他说明:未尽事宜参见图纸设计、招标文件、答疑文件及相关规范图集 | m2 | 194.01 |  | 0
13 | 050102007003 | 栽植色带 | 1.种类:月季 2.苗高:25-30cm 3.蓬径:10-15cm 4.单位密度:49株/m2 5.养护期:两年 6.其他说明:未尽事宜参见图纸设计、招标文件、答疑文件及相关规范图集 | m2 | 92.6 |  | 0
14 | 050102007004 | 栽植色带 | 1.种类:麦冬 2.多年生 3.单位密度:49株/m2 4.养护期:两年 5.其他说明:未尽事宜参见图纸设计、招标文件、答疑文件及相关规范图集 | m2 | 261.39 |  | 0
15 | 050102013001 | 草坪 | 1.冷季型混播草，草籽播种 2.养护期:两年 3.其他说明:未尽事宜参见图纸设计、招标文件、答疑文件及相关规范图集 | m2 | 1679.32 |  | 0
合 计 | [6 empty] | 0

## 【标表2】工程量清单表-室外工程安装
工程量清单
工程名称：京港澳高速、省道102与四港联动大道组合式互通立交房屋建筑工程-室外工程安装
序号 | 项目编码 | 项目名称 | 项目特征描述 | 计量单位 | 工程量 | 金 额(元)
[6 empty] | 综合单价 | 合 价 | 其中
暂估价
第1500章 室外工程安装
1 | 040101002001 | 挖沟槽土方 | 1.土壤类别:综合考虑 2.挖土深度:1m 内 3.含工作面 4.其他:详见相关图纸、招标文件及规范要求 | m3 | 76.75 |  | 0
2 | 040103001001 | 回填方 | 1.密实度要求:符合设计及规范要求 2.填方材料品种:粗砂 3.其他:未尽事宜参见施工图说明、图纸答疑及相关规范图集 | m3 | 9.59 |  | 0
3 | 040103001002 | 回填方 | 1.密实度要求:符合设计及规范要求 2.填方材料品种:素土 3.其他:未尽事宜参见施工图说明、图纸答疑及相关规范图集 | m3 | 67.15 |  | 0
4 | 040103002001 | 余方弃置 | 1.余土外运 2.运距:根据现场实际情况自主考虑 3.其他:未尽事宜参见施工图说明、图纸答疑及相关规范图集 | m3 | 11.03 |  | 0
5 | 030411001001 | 配管 | 1.名称:穿线管 2.材质:焊接钢管 3.规格:SC50 4.配置形式:暗敷 5.其他:未尽事宜参见施工图说明、图纸答疑及相关规范图集 | m | 230.90 |  | 0
6 | 030411001002 | 配管 | 1.名称:穿线管 2.材质:焊接钢管 3.规格:SC80 4.配置形式:暗敷 5.其他:未尽事宜参见施工图说明、图纸答疑及相关规范图集 | m | 15.20 |  | 0
7 | 030411001003 | 配管 | 1.名称:穿线管 2.材质:焊接钢管 3.规格:SC100 4.配置形式:暗敷 5.其他:未尽事宜参见施工图说明、图纸答疑及相关规范图集 | m | 264.89 |  | 0
8 | 030411001004 | 配管 | 1.名称:穿线管 2.材质:焊接钢管 3.规格:SC125 4.配置形式:暗敷 5.其他:未尽事宜参见施工图说明、图纸答疑及相关规范图集 | m | 467.88 |  | 0
9 | 030408001001 | 电力电缆 | 1.名称:电力电缆 2.规格:YJV22-4*25+1*16 3.材质:铜芯 4.其他:未尽事宜参见施工图说明、图纸答疑及相关规范图集 | m | 111.58 |  | 0
10 | 030408001002 | 电力电缆 | 1.名称:电力电缆 2.规格:YJV22-4*95+1*50 3.材质:铜芯 4.其他:未尽事宜参见施工图说明、图纸答疑及相关规范图集 | m | 111.58 |  | 0
11 | 030408001003 | 电力电缆 | 1.名称:电力电缆 2.规格:YJV22-4*120+1*70 3.材质:铜芯 4.其他:未尽事宜参见施工图说明、图纸答疑及相关规范图集 | m | 104 |  | 0
12 | 030408001004 | 电力电缆 | 1.名称:电力电缆 2.规格:YJV22-5*16 3.材质:铜芯 4.其他:未尽事宜参见施工图说明、图纸答疑及相关规范图集 | m | 55.79 |  | 0
13 | 030408001005 | 电力电缆 | 1.名称:电力电缆 2.规格:YJV22-3*70+2*35 3.材质:铜芯 4.其他:未尽事宜参见施工图说明、图纸答疑及相关规范图集 | m | 51.17 |  | 0
14 | 030408001006 | 电力电缆 | 1.名称:电力电缆 2.规格:YJV22-4*70+1*35 3.材质:铜芯 4.其他:未尽事宜参见施工图说明、图纸答疑及相关规范图集 | m | 15.02 |  | 0
15 | 030408001007 | 电力电缆 | 1.名称:电力电缆 2.规格:NHYJV22-4*50+E25 3.材质:铜芯 4.其他:未尽事宜参见施工图说明、图纸答疑及相关规范图集 | m | 19.68 |  | 0
16 | 030408006001 | 电力电缆头 | 1.名称:电力电缆头 2.规格:YJV22-5*16 3.材质、类型:铜芯 4.电压等级（kV):1KV 5.其他:未尽事宜参见施工图说明、图纸答疑及相关规范图集 | 个 | 1 |  | 0
17 | 030408006002 | 电力电缆头 | 1.名称:电力电缆头 2.规格:YJV22-4*25+1*16 3.材质、类型:铜芯 4.电压等级（kV):1KV 5.其他:未尽事宜参见施工图说明、图纸答疑及相关规范图集 | 个 | 4 |  | 0
18 | 030408006003 | 电力电缆头 | 1.名称:电力电缆头 2.规格:NHYJV22-4*50+E25 3.材质、类型:铜芯 4.电压等级（kV):1KV 5.其他:未尽事宜参见施工图说明、图纸答疑及相关规范图集 | 个 | 4 |  | 0
19 | 030408006004 | 电力电缆头 | 1.名称:电力电缆头 2.规格:YJV22-3*70+2*35 3.材质、类型:铜芯 4.电压等级（kV):1KV 5.其他:未尽事宜参见施工图说明、图纸答疑及相关规范图集 | 个 | 1 |  | 0
20 | 030408006005 | 电力电缆头 | 1.名称:电力电缆头 2.规格:YJV22-4*120+1*70 3.材质、类型:铜芯 4.电压等级（kV):1KV 5.其他:未尽事宜参见施工图说明、图纸答疑及相关规范图集 | 个 | 6 |  | 0
21 | 040504001001 | 手孔井 | 1.检查井型号:0.9m*1.2m 2.管道管径:综合考虑 3.井深:按设计要求 4.垫层、基础材质及厚度:250mm厚C15混凝土底板 5.砌筑材料品种、规格、强度等级:M10水泥砂浆砌筑MU20粉煤灰砖 6.勾缝、抹面要求:20mm厚M10水泥砂浆 7.井盖、井圈材质及规格:05S502-16 8.参考图集：12YD9-114 9.其他：未尽事宜参见施工图说明、图纸答疑及相关规范图集 | 座 | 9 |  | 0
22 | 030404017001 | 配电箱 | 1.名称:路灯照明配电箱 2.建议尺寸:300*400*200 3.接线端子材质、规格:铜芯,2.5mm2、4mm2 4.安装方式:底距地1.8m嵌墙暗装 5.其他:未尽事宜参见施工图说明、图纸答疑及相关规范图集 | 台 | 1 |  | 0
23 | 030412001001 | 普通灯具 | 1.名称:圆灯 2.型号:20WLED 奶白色亚克力外壳 3.规格:不锈钢灯座 4.其他:未尽事宜参见施工图说明、图纸答疑及相关规范图集 | 套 | 16 |  | 0
24 | 030411001005 | 配管 | 1.名称:穿线管 2.材质:刚性阻燃管 3.规格:PC20 4.配置形式:暗敷 5.其他:未尽事宜参见施工图说明、图纸答疑及相关规范图集 | m | 201.5 |  | 0
25 | 030411004001 | 配线 | 1.名称:照明配线 2.配线形式:管内穿线 3.规格:BV-2.5mm^2 4.材质:铜芯 5.其他:未尽事宜参见施工图说明、图纸答疑及相关规范图集 | m | 108.00 |  | 0
26 | 030411004002 | 配线 | 1.名称:照明配线 2.配线形式:管内穿线 3.规格:BV-4mm^2 4.材质:铜芯 5.其他:未尽事宜参见施工图说明、图纸答疑及相关规范图集 | m | 496.50 |  | 0
27 | 040807002001 | 供电系统调试 | 1.名称:供电系统调试 2.电压（kV):1 3.其他:未尽事宜参见施工图说明、图纸答疑及相关规范图集 | 系统 | 1 |  | 0
28 | 040101002002 | 挖沟槽土方 | 1.土壤类别:综合考虑 2.挖土深度:1m 内 3.含工作面 4.其他:详见相关图纸、招标文件及规范要求 | m3 | 37.15 |  | 0
29 | 040103001003 | 回填方 | 1.密实度要求:符合设计及规范要求 2.填方材料品种:粗砂 3.其他:未尽事宜参见施工图说明、图纸答疑及相关规范图集 | m3 | 4.64 |  | 0
30 | 040103001004 | 回填方 | 1.密实度要求:符合设计及规范要求 2.填方材料品种:素土 3.其他:未尽事宜参见施工图说明、图纸答疑及相关规范图集 | m3 | 32.5 |  | 0
31 | 040103002002 | 余方弃置 | 1.余土外运 2.运距:根据现场实际情况自主考虑 3.其他:未尽事宜参见施工图说明、图纸答疑及相关规范图集 | m3 | 5.34 |  | 0
32 | 030411001006 | 配管 | 1.名称:穿线管 2.材质:焊接钢管 3.规格:SC50 4.配置形式:暗敷 5.其他:未尽事宜参见施工图说明、图纸答疑及相关规范图集 | m | 171.17 |  | 0
33 | 030505005001 | 射频同轴电缆 | 1.名称:电视线 2.配线形式:管内穿线 3.规格:SYV-75-7 4.其他:未尽事宜参见施工图说明、图纸答疑及相关规范图集 | m | 65 |  | 0
34 | 030502007001 | 光缆 | 1.名称:12芯单模光纤 2.配线形式:管内穿线 3.其他:未尽事宜参见施工图说明、图纸答疑及相关规范图集 | m | 65 |  | 0
35 | 040101002003 | 挖沟槽土方 | 1.土壤类别:综合考虑 2.挖土深度:1m 内 3.含工作面 4.其他:详见相关图纸、招标文件及规范要求 | m3 | 93.86 |  | 0
36 | 040103001005 | 回填方 | 1.密实度要求:符合设计及规范要求 2.填方材料品种:沙土 3.其他:未尽事宜参见施工图说明、图纸答疑及相关规范图集 | m3 | 11.73 |  | 0
37 | 040103001006 | 回填方 | 1.密实度要求:符合设计及规范要求 2.填方材料品种:素土 3.其他:未尽事宜参见施工图说明、图纸答疑及相关规范图集 | m3 | 82.13 |  | 0
38 | 040103002003 | 余方弃置 | 1.余土外运 2.运距:根据现场实际情况自主考虑 3.其他:未尽事宜参见施工图说明、图纸答疑及相关规范图集 | m3 | 11.73 |  | 0
39 | 030411001007 | 配管 | 1.名称:穿线管 2.材质:刚性阻燃管 3.规格:PC32 4.配置形式:暗敷 5.其他:未尽事宜参见施工图说明、图纸答疑及相关规范图集 | m | 195.54 |  | 0
40 | 030408001008 | 电力电缆 | 1.名称:电力电缆 2.规格:YJV22-3*10 3.材质:铜芯 4.其他:未尽事宜参见施工图说明、图纸答疑及相关规范图集 | m | 82.39 |  | 0
41 | 030408006006 | 电力电缆头 | 1.名称:电力电缆头 2.规格:10mm2以内 3.材质、类型:铜芯 4.电压等级（kV):1KV 5.其他:未尽事宜参见施工图说明、图纸答疑及相关规范图集 | 个 | 4 |  | 0
42 | 040803006001 | 电缆中间头 | 1.名称:电缆中间头 2.规格:10mm2 3.材质、类型:铜芯 4.电压（kV):1KV 5.其他:未尽事宜参见施工图说明、图纸答疑及相关规范图集 | 个 | 8 |  | 0
43 | 040804002001 | 配线 | 1.名称:配线 2.型号、规格:RVV-3*2.5 3.配线部位:路灯基础至灯具 4.其他:未尽事宜参见施工图说明、图纸答疑及相关规范图集 | m | 28.8 |  | 0
44 | 040805001001 | 常规照明灯 | 1.名称:单臂路灯 2.型号:LED100W 3.灯杆材质、高度:圆形热镀锌钢杆 3.6米 4.灯架形式及臂长:单臂灯 5.光源数量:一个 6.端子规格：2.5mm2 7.其他:未尽事宜参见施工图说明、图纸答疑及相关规范图集 | 套 | 8 |  | 0
45 | 010501003001 | 独立基础 | 1.混凝土强度等级:C15混凝土 2.规格:0.5m*0.5*0.6m 3.其他材料:预埋螺栓、预埋铁件等 4.参考图集：08D800-4-65 5.其他:未尽事宜参见施工图说明、图纸答疑及相关规范图集 | 套 | 8.00 |  | 0
46 | 040806001001 | 接地极 | 1.名称:接地极 2.规格:热镀锌角钢4*40*40 L=2.5 3.其他:未尽事宜参见施工图说明、图纸答疑及相关规范图集 | 根 | 8 |  | 0
47 | 040806002001 | 接地母线 | 1.名称:接地母线 2.规格:镀锌扁钢40*4 3.其它:详见相关图纸、招标文件及规范要求 | m | 8 |  | 0
48 | 040807003001 | 接地装置调试 | 1.名称:接地装置调试 2.其它:详见相关图纸、招标文件及规范要求 | 系统 | 1 |  | 0
49 | 040101002004 | 挖沟槽土方 | 1.土壤类别:综合考虑 2.挖土深度:1m 内 3.含工作面 4.其他:详见相关图纸、招标文件及规范要求 | m3 | 316.25 |  | 0
50 | 040101003001 | 挖基坑土方 | 1.名称:水表井开挖 2.土壤类别:综合考虑 3.挖土深度:2m以内 4.含工作面及放坡 5.其他:未尽事宜参见施工图说明、图纸答疑及相关规范图集 | m3 | 30.57 |  | 0
51 | 040103001007 | 回填方 | 1.密实度要求:符合设计及规范要求 2.填方材料品种:素土 3.其他:未尽事宜参见施工图说明、图纸答疑及相关规范图集 | m3 | 317.19 |  | 0
52 | 040103002004 | 余方弃置 | 1.余土外运 2.运距:根据现场实际情况自主考虑 3.其他:未尽事宜参见施工图说明、图纸答疑及相关规范图集 | m3 | 34.07 |  | 0
53 | 031001006001 | 塑料管 | 1.安装部位:室外埋地 2.介质:给水 3.材质、规格:聚乙烯（PE80）S8级管 DN100 4.连接形式:热熔连接 5.压力试验及吹、洗设计要求:水压试验及水冲洗 6.其他:未尽事宜参见施工图说明、图纸答疑及相关规范图集 | m | 108.94 |  | 0
54 | 031001006002 | 塑料管 | 1.安装部位:室外埋地 2.介质:给水 3.材质、规格:聚乙烯（PE80）S8级管 DN80 4.连接形式:热熔连接 5.压力试验及吹、洗设计要求:水压试验及水冲洗 6.其他:未尽事宜参见施工图说明、图纸答疑及相关规范图集 | m | 10.1 |  | 0
55 | 031001006003 | 塑料管 | 1.安装部位:室外埋地 2.介质:给水 3.材质、规格:聚乙烯（PE80）S8级管 DN65 4.连接形式:热熔连接 5.压力试验及吹、洗设计要求:水压试验及水冲洗 6.其他:未尽事宜参见施工图说明、图纸答疑及相关规范图集 | m | 27.8 |  | 0
56 | 031001006004 | 塑料管 | 1.安装部位:室外埋地 2.介质:给水 3.材质、规格:聚乙烯（PE80）S8级管 DN50 4.连接形式:热熔连接 5.压力试验及吹、洗设计要求:水压试验及水冲洗 6.其他:未尽事宜参见施工图说明、图纸答疑及相关规范图集 | m | 195.3 |  | 0
57 | 031001006005 | 塑料管 | 1.安装部位:室外埋地 2.介质:给水 3.材质、规格:聚乙烯（PE80）S8级管 DN40 4.连接形式:热熔连接 5.压力试验及吹、洗设计要求:水压试验及水冲洗 6.其他:未尽事宜参见施工图说明、图纸答疑及相关规范图集 | m | 54.34 |  | 0
58 | 031001006006 | 塑料管 | 1.安装部位:室外埋地 2.介质:给水 3.材质、规格:聚乙烯（PE80）S8级管 DN32 4.连接形式:热熔连接 5.压力试验及吹、洗设计要求:水压试验及水冲洗 6.其他:未尽事宜参见施工图说明、图纸答疑及相关规范图集 | m | 73 |  | 0
59 | 031001006007 | 塑料管 | 1.安装部位:室外埋地 2.介质:给水 3.材质、规格:聚乙烯（PE80）S8级管 DN25 4.连接形式:热熔连接 5.压力试验及吹、洗设计要求:水压试验及水冲洗 6.其他:未尽事宜参见施工图说明、图纸答疑及相关规范图集 | m | 2.6 |  | 0
60 | 031208002001 | 管道绝热 | 1.绝热材料品种:橡塑管壳 2.绝热厚度:30mm 3.管道外径:DN100及以下 4.其他:未尽事宜参见施工图说明、图纸答疑及相关规范图集 | m3 | 5.24 |  | 0
61 | 031003001001 | 螺纹阀门 | 1.类型:铜制截止阀 2.规格:DN50 3.连接形式:螺纹连接 4.其他:未尽事宜参见施工图说明、图纸答疑及相关规范图集 | 个 | 2 |  | 0
62 | 031003002001 | 螺纹法兰阀门 | 1.类型:闸阀 2.规格、压力等级:DN100 3.连接形式:法兰连接 4.含法兰 5.其他:未尽事宜参见施工图说明、图纸答疑及相关规范图集 | 个 | 3 |  | 0
63 | 031003013001 | 水表组 | 1.安装部位(室内外）:室外 2.型号、规格:DN100 3.连接形式:法兰连接 4.附件配置:闸阀、平焊法兰 5.其他:未尽事宜参见施工图说明、图纸答疑及相关规范图集 | 组 | 1 |  | 0
64 | 031003001002 | 螺纹阀门 | 1.类型:防冻阀（含配套附件） 2.规格、压力等级:DN25 3.连接形式:螺纹连接 4.其他:未尽事宜参见施工图说明、图纸答疑及相关规范图集 | 个 | 3 |  | 0
65 | 031003001003 | 螺纹阀门 | 1.类型:防返溢排水阀 2.规格、压力等级:DN25 3.连接形式:螺纹连接 4.其他:未尽事宜参见施工图说明、图纸答疑及相关规范图集 | 个 | 3 |  | 0
66 | 031003001004 | 螺纹阀门 | 1.类型:给水栓 2.规格、压力等级:DN25 3.连接形式:螺纹连接 4.其他:未尽事宜参见施工图说明、图纸答疑及相关规范图集 | 个 | 3 |  | 0
67 | 031001006008 | 塑料管 | 1.安装部位:室外 2.介质:给水 3.材质、规格:无规共聚聚丙烯PP-R S5系列 DN25 4.连接形式:热熔连接 5.压力试验及吹、洗设计要求:水压试验及水冲洗 6.含丝堵 7.其他:未尽事宜参见施工图说明、图纸答疑及相关规范图集 | m | 1.5 |  | 0
68 | 040504001002 | 阀门井 | 1.管道管径:DN25 2.井深:按设计要求 3.垫层、基础材质及厚度:150mm厚C25混凝土基础 4.成品铸铁井座、成品铸铁井盖 5.商品混凝土运距:自行考虑 6.参考图集:12YS2-29 7.包含模板制作、安装、拆除 8.其他：未尽事宜参见施工图说明、图纸答疑及相关规范图集 | 座 | 3 |  | 0
69 | 040504001003 | 阀门井 | 1.检查井型号:1.2*1.5 2.管道管径:DN100 3.井深:按设计要求 4.垫层、基础材质及厚度:100mm厚C10混凝土垫层、200mm厚C25混凝土基础 5.砌筑材料品种、规格、强度等级:M10水泥砂浆砌筑MU10级砖 6.勾缝、抹面要求:20mm厚1:2水泥砂浆 7.井盖、井圈材质及规格:详见图集05S502-16 8.盖板强度等级:C25 9.踏步:塑钢材料，满足设计及规范要求 10.井周回填及井口加固方法:详见图集05S502-16 11.商品混凝土运距:自行考虑 12.参考图集:05S502-16 13.包含模板制作、安装、拆除 14.包含钢筋加工、安装 15.其他：未尽事宜参见施工图说明、图纸答疑及相关规范图集 | 座 | 1 |  | 0
70 | 040101002005 | 挖沟槽土方 | 1.土壤类别:综合考虑 2.挖土深度:1m 内 3.含工作面 4.其他:详见相关图纸、招标文件及规范要求 | m3 | 186.4 |  | 0
71 | 040101003002 | 挖基坑土方 | 1.名称:水表井及室外埋地式箱泵一体化开挖 2.土壤类别:综合考虑 3.挖土深度:2m以内 4.含工作面及放坡 5.其他:未尽事宜参见施工图说明、图纸答疑及相关规范图集 | m3 | 264.57 |  | 0
72 | 040103001008 | 回填方 | 1.密实度要求:符合设计及规范要求 2.填方材料品种:素土 3.其他:未尽事宜参见施工图说明、图纸答疑及相关规范图集 | m3 | 241.34 |  | 0
73 | 040103002005 | 余方弃置 | 1.余土外运 2.运距:根据现场实际情况自主考虑 3.其他:未尽事宜参见施工图说明、图纸答疑及相关规范图集 | m3 | 214.07 |  | 0
74 | 031001007001 | 复合管 | 1.安装部位:室外埋地 2.介质:消防 3.材质、规格:钢丝网骨架塑料复合管 DN200 4.连接形式:电熔连接 5.压力试验及吹、洗设计要求:水压试验及水冲洗 6.其他:未尽事宜参见施工图说明、图纸答疑及相关规范图集 | m | 57 |  | 0
75 | 031001007002 | 复合管 | 1.安装部位:室外埋地 2.介质:消防 3.材质、规格:钢丝网骨架塑料复合管 DN125 4.连接形式:电熔连接 5.压力试验及吹、洗设计要求:水压试验及水冲洗 6.其他:未尽事宜参见施工图说明、图纸答疑及相关规范图集 | m | 182 |  | 0
76 | 031001007003 | 复合管 | 1.安装部位:室外埋地 2.介质:消防 3.材质、规格:钢丝网骨架塑料复合管 DN100 4.连接形式:电熔连接 5.压力试验及吹、洗设计要求:水压试验及水冲洗 6.其他:未尽事宜参见施工图说明、图纸答疑及相关规范图集 | m | 12.47 |  | 0
77 | 031208002002 | 管道绝热 | 1.绝热材料品种:橡塑管壳 2.绝热厚度:30mm 3.管道外径:DN200及以下 4.其他:未尽事宜参见施工图说明、图纸答疑及相关规范图集 | m3 | 0.89 |  | 0
78 | 031003002002 | 螺纹法兰阀门 | 1.类型:闸阀 2.规格:DN100 3.连接形式:法兰连接 4.含法兰 5.其他:未尽事宜参见施工图说明、图纸答疑及相关规范图集 | 个 | 5 |  | 0
79 | 031006015001 | 室外埋地式箱泵一体化 | 1.名称:室外埋地式箱泵一体化 2.型号、规格:消防水池有效容积180m3，两台消防泵，互为备用，单泵流量90m3／h，扬程35米，功率22kW，消防泵必须满足规范《消防给水及消火栓系统技术规范》5.1要求。 3.含泵箱泵一体化基础、控制柜、巡检柜、管件等 4.其他:未尽事宜参见施工图说明、图纸答疑及相关规范图集 | 套 | 1 |  | 0
80 | 030901011001 | 室外消火栓 | 1.名称:室外地上式消火栓 2.型号、规格:SS100／65-1.0 3.其他:未尽事宜参见施工图说明、图纸答疑及相关规范图集 | 套 | 2 |  | 0
81 | 040504001004 | 砌筑井 | 1.名称:地上消火栓井 2.做法:详见图集13S201-19 3.其他:未尽事宜参见施工图说明、图纸答疑及相关规范图集 | 座 | 2 |  | 0
82 | 031002003001 | 套管 | 1.名称、类型:柔性防水套管 2.材质:焊接钢管 3.规格:DN200 4.含留洞、堵洞 5.其他:未尽事宜参见施工图说明、图纸答疑及相关规范图集 | 个 | 1 |  | 0
83 | 031001002001 | 钢管 | 1.安装部位:室外埋地 2.介质:消防水 3.规格、压力等级:DN400 4.连接形式:焊接 5.压力试验及吹、洗设计要求:水压试验及水冲洗 6.其他:未尽事宜参见施工图说明、图纸答疑及相关规范图集 | m | 0.5 |  | 0
84 | 040501003001 | 铸铁管铺设 | 1.管材材质:球墨铸铁管 2.管材规格:DN400 3.埋设深度:按设计要求 4.接口形式:胶圈接口 5.管道检验及试验要求:管道液压试验及消毒冲洗 6.其他:未尽事宜参见施工图说明、图纸答疑及相关规范图集 | m | 4 |  | 0
85 | 010512008001 | 沟盖板、井盖板、井圈 | 1.名称:加锁井盖 2.材质:铸铁 3.型号:φ700重型 4.其他:未尽事宜参见施工图说明、图纸答疑及相关规范图集 | 套 | 1 |  | 0
86 | 040504001005 | 阀门井 | 1.检查井型号:1.2*1.5 2.管道管径:DN125 3.井深:按设计要求 4.垫层、基础材质及厚度:100mm厚C10混凝土垫层、200mm厚C25混凝土基础 5.砌筑材料品种、规格、强度等级:M10水泥砂浆砌筑MU10级砖 6.勾缝、抹面要求:20mm厚1:2水泥砂浆 7.井盖、井圈材质及规格:05S502-16 8.盖板强度等级:C25 9.踏步:塑钢材料，满足设计及规范要求 10.井周回填及井口加固方法:详见图集05S502-16 11.商品混凝土运距:自行考虑 12.参考图集:05S502-16 13.包含模板制作、安装、拆除 14.包含钢筋加工、安装 15.其他：未尽事宜参见施工图说明、图纸答疑及相关规范图集 | 座 | 1 |  | 0
87 | 040101002006 | 挖沟槽土方 | 1.土壤类别:综合考虑 2.挖土深度:2m 内 3.含工作面 4.其他：未尽事宜参见施工图说明、图纸答疑及相关规范图集 | m3 | 362.82 |  | 0
88 | 040103001009 | 回填方 | 1.密实度要求:符合设计及规范要求 2.填方材料品种:素土 3.其他:未尽事宜参见施工图说明、图纸答疑及相关规范图集 | m3 | 337.37 |  | 0
89 | 040103001010 | 回填方 | 1.部位;管道基础100mm厚的砂垫层 2.密实度要求:符合设计及规范要求 3.填方材料品种:中粗砂 4.其他:未尽事宜参见施工图说明、图纸答疑及相关规范图集 | m3 | 25.42 |  | 0
90 | 040501004001 | 塑料管 | 1.安装部位:室外埋地 2.介质:雨水 3.材质:硬聚氯乙烯PVC-U双壁波纹管 4.规格:DN200 5.管道闭水试验 6.连接形式:承插接口 7.其他:未尽事宜参见施工图说明、图纸答疑、招标文件及相关规范图集 | m | 119.88 |  | 0
91 | 040501004002 | 塑料管 | 1.安装部位:室外埋地 2.介质:雨水 3.材质:硬聚氯乙烯PVC-U双壁波纹管 4.规格:DN300 5.管道闭水试验 6.连接形式:承插接口 7.其他:未尽事宜参见施工图说明、图纸答疑、招标文件及相关规范图集 | m | 78.6 |  | 0
92 | 040501004003 | 塑料管 | 1.安装部位:室外埋地 2.介质:雨水 3.材质:硬聚氯乙烯PVC-U双壁波纹管 4.规格:DN400 5.管道闭水试验 6.连接形式:承插接口 7.其他:未尽事宜参见施工图说明、图纸答疑、招标文件及相关规范图集 | m | 87.55 |  | 0
93 | 040504003001 | 塑料检查井 | 1.成品塑料型检查井（含塑料井盖） 2.井径：Φ700 3.井深：2m以内 4.重型铸铁井盖、混凝土井圈、聚氨酯胶泥嵌缝 5.做法:详见图集08SS523-25 6.包含模板的制作、安装、拆除和防坠网购买及安装 7.其他:未尽事宜参见施工图说明、图纸答疑、招标文件及相关规范图集 | 座 | 7 |  | 0
94 | 040504003008 | 塑料检查井 | 1.成品塑料型检查井（含塑料井盖） 2.井径：Φ1000 3.井深：2m以内 4.重型铸铁井盖、混凝土井圈、、聚氨酯胶泥嵌缝 5.做法:详见图集08SS523-25 6.包含模板的制作、安装、拆除和防坠网购买及安装 7.其他:未尽事宜参见施工图说明、图纸答疑、招标文件及相关规范图集 | 座 | 9 |  | 0
95 | 040504009001 | 雨水口 | 1.名称：雨水口 2.井深：0.7m 3.做法：参考06MS201-8第6页 4.篦子：平篦式单篦雨水口 5.包含：模板的支设与拆除，商品砼运距自行考虑 6.其他:未尽事宜参见施工图说明、图纸答疑、招标文件及相关规范图集 | 座 | 26 |  | 0
96 | 040101002007 | 挖沟槽土方 | 1.土壤类别:综合考虑 2.挖土深度:2m 内 3.含工作面 4.其他：未尽事宜参见施工图说明、图纸答疑及相关规范图集 | m3 | 546.79 |  | 0
97 | 040103001011 | 回填方 | 1.密实度要求:符合设计及规范要求 2.填方材料品种:素土 3.其他:未尽事宜参见施工图说明、图纸答疑及相关规范图集 | m3 | 502.08 |  | 0
98 | 040103001012 | 回填方 | 1.部位;管道基础100mm厚的砂垫层 2.密实度要求:符合设计及规范要求 3.填方材料品种:中粗砂 4.其他:未尽事宜参见施工图说明、图纸答疑及相关规范图集 | m3 | 32.71 |  | 0
99 | 040501004007 | 塑料管 | 1.安装部位:室外埋地 2.介质:污水 3.材质:硬聚氯乙烯PVC-U双壁波纹管 4.规格:DN110 5.管道闭水试验 6.连接形式:承插接口 7.其他:未尽事宜参见施工图说明、图纸答疑、招标文件及相关规范图集 | m | 124.49 |  | 0
100 | 040501004004 | 塑料管 | 1.安装部位:室外埋地 2.介质:污水 3.材质:硬聚氯乙烯PVC-U双壁波纹管 4.规格:DN200 5.管道闭水试验 6.连接形式:承插接口 7.其他:未尽事宜参见施工图说明、图纸答疑、招标文件及相关规范图集 | m | 106.38 |  | 0
101 | 040501004005 | 塑料管 | 1.安装部位:室外埋地 2.介质:污水 3.材质:硬聚氯乙烯PVC-U双壁波纹管 4.规格:DN300 5.管道闭水试验 6.连接形式:承插接口 7.其他:未尽事宜参见施工图说明、图纸答疑、招标文件及相关规范图集 | m | 170.63 |  | 0
102 | 040504003003 | 塑料检查井 | 1.成品塑料型检查井（含塑料井盖） 2.井径：Φ700 3.井深：2.5m以内 4.轻型铸铁井盖、混凝土井圈、、聚氨酯胶泥嵌缝 5.做法:详见图集08SS523-25 6.包含模板的制作、安装、拆除和防坠网购买及安装 7.其他:未尽事宜参见施工图说明、图纸答疑、招标文件及相关规范图集 | 座 | 8 |  | 0
103 | 040504003005 | 塑料检查井 | 1.成品塑料型检查井（含塑料井盖） 2.井径：Φ700 3.井深：2.5m以内 4.重型铸铁井盖、混凝土井圈、、聚氨酯胶泥嵌缝 5.做法:详见图集08SS523-25 6.包含模板的制作、安装、拆除和防坠网购买及安装 7.其他:未尽事宜参见施工图说明、图纸答疑、招标文件及相关规范图集 | 座 | 5 |  | 0
104 | 040504003004 | 塑料检查井 | 1.成品塑料型检查井（含塑料井盖） 2.井径：Φ1000 3.井深：2.5m以内 4.轻型铸铁井盖、混凝土井圈、、聚氨酯胶泥嵌缝 5.做法:详见图集08SS523-25 6.包含模板的制作、安装、拆除和防坠网购买及安装 7.其他:未尽事宜参见施工图说明、图纸答疑、招标文件及相关规范图集 | 座 | 7 |  | 0
105 | 040504003006 | 塑料检查井 | 1.成品塑料型检查井（含塑料井盖） 2.井径：Φ1000 3.井深：2.5m以内 4.重型铸铁井盖、混凝土井圈、、聚氨酯胶泥嵌缝 5.做法:详见图集08SS523-25 6.包含模板的制作、安装、拆除和防坠网购买及安装 7.其他:未尽事宜参见施工图说明、图纸答疑、招标文件及相关规范图集 | 座 | 7 |  | 0
106 | 040504008001 | 整体化粪池 | 1.材质:混凝土模块式化粪池 2.型号、规格:有效容积12m³ 3.其他:未尽事宜参见施工图说明、图纸答疑、招标文件及相关规范图集 | 座 | 1 |  | 0
合 计 | [6 empty] | 0

## 【标表2】工程量清单表-超限检测用房建筑装饰
工程量清单
工程名称：京港澳高速、省道102与四港联动大道组合式互通立交房屋建筑工程-超限检测用房建筑装饰
序号 | 项目编码 | 项目名称 | 项目特征描述 | 计量单位 | 工程量 | 金 额(元)
[6 empty] | 综合单价 | 合 价 | 其中
暂估价
第1500章 超限检测用房建筑装饰
1 | 010101001001 | 平整场地 | 1.土壤类别:一、二类土 2.土方运距:根据现场情况自主考虑 3.其他说明:未尽事宜参见图纸设计、招标文件、答疑文件及相关规范图集 | m2 | 125.44 |  | 0
2 | 010101004001 | 挖基坑土方 | 1.土壤类别:一、二类土 2.挖土深度:详见图纸设计 3.土方运距:根据现场情况自主考虑 4.清单量包含工作面及放坡工程量 5.其他说明:未尽事宜参见图纸设计、招标文件、答疑文件及相关规范图集 | m3 | 310.17 |  | 0
3 | 010103001001 | 回填方 | 1.素土回填 2.密实度满足设计要求 3.土方运距:根据现场情况自主考虑 4.其他说明:未尽事宜参见图纸设计、招标文件、答疑文件及相关规范图集 | m3 | 278.88 |  | 0
4 | 010103001002 | 回填方 | 1.超限检测用房区域场区回填 2.密实度满足设计要求 3.土方运距:根据现场情况自主考虑 4.其他说明:未尽事宜参见图纸设计、招标文件、答疑文件及相关规范图集 | m3 | 1000 |  | 0
5 | 010501001001 | 垫层 | 1.混凝土种类:商品混凝土 2.混凝土强度等级:C15 3.混凝土运距:自行考虑 4.包含模板及支架制作、安装、拆除、堆放、运输及清理模板内杂物、刷隔离剂 5.混凝土泵送:自行考虑 6.其他说明:未尽事宜参见图纸设计、招标文件、答疑文件及相关规范图集 | m3 | 7.2 |  | 0
6 | 010501003001 | 独立基础 | 1.混凝土种类:商品混凝土 2.混凝土强度等级:C30 3.混凝土运距:自行考虑 4.包含模板及支架制作、安装、拆除、堆放、运输及清理模板内杂物、刷隔离剂 5.混凝土泵送:自行考虑 6.其他说明:未尽事宜参见图纸设计、招标文件、答疑文件及相关规范图集 | m3 | 16.64 |  | 0
7 | 010502001001 | 矩形柱 | 1.混凝土种类:商品混凝土 2.混凝土强度等级:C30 3.混凝土运距自行考虑 4.包含模板及支架制作、安装、拆除、堆放、运输及清理模板内杂物、刷隔离剂（矩形柱模板 H>3.6M) 5.包含对拉螺栓堵眼增加费 6.混凝土泵送:自行考虑 7.其他说明:未尽事宜参见图纸设计、招标文件、答疑文件及相关规范图集 | m3 | 6.05 |  | 0
8 | 010503002001 | 矩形梁 | 1.混凝土种类:商品混凝土 2.混凝土强度等级:C30 3.混凝土运距:自行考虑 4.包含模板及支架制作、安装、拆除、堆放、运输及清理模板内杂物、刷隔离剂（模板 H≤3.6M) 5.包含对拉螺栓堵眼增加费 6.混凝土泵送:自行考虑 7.其他说明:未尽事宜参见图纸设计、招标文件、答疑文件及相关规范图集 | m3 | 22.35 |  | 0
9 | 010503002002 | 斜梁 | 1.混凝土种类:商品混凝土 2.混凝土强度等级:C30 3.混凝土运距自行考虑 4.包含模板及支架制作、安装、拆除、堆放、运输及清理模板内杂物、刷隔离剂（斜梁模板 H>3.6M) 5.包含对拉螺栓堵眼增加费 6.混凝土泵送:自行考虑 7.其他说明:未尽事宜参见图纸设计、招标文件、答疑文件及相关规范图集 | m3 | 1.43 |  | 0
10 | 010505003001 | 空调板 | 1.混凝土种类:商品混凝土 2.混凝土强度等级:C30 3.混凝土运距自行考虑 4.包含模板及支架制作、安装、拆除、堆放、运输及清理模板内杂物、刷隔离剂（模板 H≤3.6M) 5.混凝土泵送:自行考虑 6.其他说明:未尽事宜参见图纸设计、招标文件、答疑文件及相关规范图集 | m3 | 3.06 |  | 0
11 | 010505001001 | 斜板、坡屋面板 | 1.混凝土种类:商品混凝土 2.混凝土强度等级:C30 3.混凝土运距自行考虑 4.包含模板及支架制作、安装、拆除、堆放、运输及清理模板内杂物、刷隔离剂（斜板模板 H>3.6M) 5.混凝土泵送:自行考虑 6.其他说明:未尽事宜参见图纸设计、招标文件、答疑文件及相关规范图集 | m3 | 18.14 |  | 0
12 | 010505007001 | 天沟(檐沟）、挑檐板 | 1.部位:门厅、屋面挑檐板 2.混凝土种类:商品混凝土 3.混凝土强度等级:C30 4.混凝土运距:自行考虑 5.包含模板及支架制作、安装、拆除、堆放、运输及清理模板内杂物、刷隔离剂 6.混凝土泵送:自行考虑 7.其他说明:未尽事宜参见图纸设计、招标文件、答疑文件及相关规范图集 | m3 | 5.3 |  | 0
13 | 010515001001 | 现浇构件钢筋 | 1.钢筋种类、规格:现浇构件圆钢筋 钢筋HPB300 直径Φ≤10mm 2.钢筋接头连接方式：满足图纸设计及相关规范要求 3.其他说明:未尽事宜参见图纸设计、招标文件、答疑文件及相关规范图集 | t | 0.039 |  | 0
14 | 010515001002 | 现浇构件钢筋 | 1.钢筋种类、规格:现浇构件带肋钢筋 带肋钢筋HRB400 直径Φ≤10mm 2.钢筋接头连接方式：满足图纸设计及相关规范要求 3.其他说明:未尽事宜参见图纸设计、招标文件、答疑文件及相关规范图集 | t | 1.015 |  | 0
15 | 010515001003 | 现浇构件钢筋 | 1.钢筋种类、规格:现浇构件带肋钢筋 带肋钢筋HRB400 直径10mm＜Φ≤18mm 2.钢筋接头连接方式：满足图纸设计及相关规范要求 3.其他说明:未尽事宜参见图纸设计、招标文件、答疑文件及相关规范图集 | t | 1.726 |  | 0
16 | 010515001004 | 现浇构件钢筋 | 1.钢筋种类、规格:现浇构件带肋钢筋 带肋钢筋HRB400 直径18mm＜Φ≤25mm 2.钢筋接头连接方式：满足图纸设计及相关规范要求 3.其他说明:未尽事宜参见图纸设计、招标文件、答疑文件及相关规范图集 | t | 0.827 |  | 0
17 | 010515001005 | 现浇构件钢筋 | 1.钢筋种类、规格:砌体内加固钢筋 HPB300直径Φ≤10mm 2.其他说明:未尽事宜参见图纸设计、招标文件、答疑文件及相关规范图集 | t | 0.082 |  | 0
18 | 010515001006 | 现浇构件钢筋 | 1.钢筋种类、规格:现浇构件箍筋 圆钢HPB300 直径Φ≤10mm 2.其他说明:未尽事宜参见图纸设计、招标文件、答疑文件及相关规范图集 | t | 0.074 |  | 0
19 | 010515001007 | 现浇构件钢筋 | 1.钢筋种类、规格:现浇构件箍筋 带肋钢筋HRB400 直径Φ≤10mm 2.其他说明:未尽事宜参见图纸设计、招标文件、答疑文件及相关规范图集 | t | 0.553 |  | 0
20 | 010401012001 | 零星砌砖 | 1.部位:砌体墙斜砖、导墙等 2.砖品种:混凝土实心砖 3.砂浆强度:Mb5混合砂浆 4.砂浆种类:预拌砂浆 5.其他说明:未尽事宜参见图纸设计、招标文件、答疑文件及相关规范图集 | m3 | 7.04 |  | 0
21 | 010402001001 | 砌块墙 | 1.砌块品种、规格、强度等级:A3.5加气混凝土砌块 2.墙体厚度:200mm 3.砂浆强度等级:Mb5专用砂浆 4.其他:砌筑高度≤3.6m部分 5.其他说明:未尽事宜参见图纸设计、招标文件、答疑文件及相关规范图集 | m3 | 9.3 |  | 0
22 | 010402001002 | 砌块墙 | 1.砌块品种、规格、强度等级:A3.5加气混凝土砌块 2.墙体厚度:200mm 3.砂浆强度等级:Mb5专用砂浆 4.其他:砌筑高度＞3.6m部分 5.其他说明:未尽事宜参见图纸设计、招标文件、答疑文件及相关规范图集 | m3 | 17.24 |  | 0
23 | 010502002001 | 构造柱 | 1.混凝土种类:商品混凝土 2.混凝土强度等级:C25 3.混凝土运距:自行考虑 4.包含模板及支架制作、安装、拆除、堆放、运输及清理模板内杂物、刷隔离剂（模板 H≤3.6M) 5.混凝土泵送:自行考虑 6.其他说明:未尽事宜参见图纸设计、招标文件、答疑文件及相关规范图集 | m3 | 1.15 |  | 0
24 | 010502002002 | 构造柱 | 1.混凝土种类:商品混凝土 2.混凝土强度等级:C25 3.混凝土运距:自行考虑 4.包含模板及支架制作、安装、拆除、堆放、运输及清理模板内杂物、刷隔离剂（模板 H>3.6M) 5.混凝土泵送:自行考虑 6.其他说明:未尽事宜参见图纸设计、招标文件、答疑文件及相关规范图集 | m3 | 1.34 |  | 0
25 | 010503004001 | 圈梁 | 1.混凝土种类:商品混凝土 2.混凝土强度等级:C25 3.混凝土运距:自行考虑 4.包含模板及支架制作、安装、拆除、堆放、运输及清理模板内杂物、刷隔离剂 5.混凝土泵送:自行考虑 6.其他说明:未尽事宜参见图纸设计、招标文件、答疑文件及相关规范图集 | m3 | 0.51 |  | 0
26 | 010503004002 | 圈梁 | 1.位置:有水房间混凝土翻边 2.混凝土种类:商品混凝土 3.混凝土强度等级:C30 4.混凝土运距:自行考虑 5.包含模板及支架制作、安装、拆除、堆放、运输及清理模板内杂物、刷隔离剂 6.混凝土泵送:自行考虑 7.其他说明:未尽事宜参见图纸设计、招标文件、答疑文件及相关规范图集 | m3 | 0.84 |  | 0
27 | 010503005001 | 过梁 | 1.混凝土种类:商品混凝土 2.混凝土强度等级:C25 3.混凝土运距:自行考虑 4.包含模板及支架制作、安装、拆除、堆放、运输及清理模板内杂物、刷隔离剂 5.混凝土泵送:自行考虑 6.其他说明:未尽事宜参见图纸设计、招标文件、答疑文件及相关规范图集 | m3 | 0.54 |  | 0
28 | 010507005001 | 压顶 | 1.混凝土种类:商品混凝土 2.混凝土强度等级:C25 3.混凝土运距:自行考虑 4.包含模板及支架制作、安装、拆除、堆放、运输及清理模板内杂物、刷隔离剂 5.混凝土泵送:自行考虑 6.其他说明:未尽事宜参见图纸设计、招标文件、答疑文件及相关规范图集 | m3 | 0.52 |  | 0
29 | 011102003001 | 块料楼地面 | 1.部位：除卫生间外的其他房间 2.素土夯实 3.150mm厚3:7灰土 4.60mm厚C15混凝土垫层 5.素水泥浆一道 6.20mm厚1:3干硬性水泥砂浆 7.10mm厚600*600mm地砖铺实拍平,稀水泥浆擦缝 8.砂浆均采用预拌砂浆 9.参考图集：12YJ1 地201 10.其他说明:未尽事宜参见图纸设计、招标文件、答疑文件及相关规范图集 | m2 | 88.4 |  | 0
30 | 011102003002 | 块料楼地面 | 1.部位：卫生间 2.素土夯实 3.150mm厚3:7灰土 4.60mm厚C15混凝土垫层 5.素水泥浆一道 6.最薄处20mm厚1:3水泥砂浆找平层 7.1.5mm厚合成高分子防水涂料，防水层在内墙面上翻250mm高 8.30mm厚1:3干硬性水泥砂浆 9.10mm厚防滑地砖铺实拍平,稀水泥浆擦缝平，稀水泥浆擦缝 10.砂浆均采用预拌砂浆 11.参考图集：12YJ1 地201F 12.其他说明:未尽事宜参见图纸设计、招标文件、答疑文件及相关规范图集 | m2 | 19.44 |  | 0
31 | 011105003001 | 块料踢脚线 | 1.2mm厚配套专用界面砂浆批刮 2.7mm厚1:3水泥砂浆 3.6mm厚1:2水泥砂浆 4.素水泥浆一道 5.4mm厚1:1水泥砂浆加水重20%建筑胶粘接层 6.砂浆均采用预拌砂浆 7.5mm厚面砖,踢脚高度150mm,填缝剂填缝 8.参考图集：12YJ1 踢3C 9.其他说明:未尽事宜参见图纸设计、招标文件、答疑文件及相关规范图集 | m2 | 12.3 |  | 0
32 | 011204003001 | 块料墙面 | 1.2mm厚配套专用界面剂批刮 2.7mm厚1:1:6水泥石灰砂浆 3.6mm厚 1:0.5:2.5水泥石灰砂浆压实抹平 4.1.5mm厚聚合物水泥防水涂料 5.素水泥浆一道 6.3-4mm厚1:1水泥砂浆加水重20%建筑胶（或配套专用胶粘剂）粘接层 7.300*300mm面砖贴至吊顶上100,白水泥浆擦缝或填缝剂填缝 8.砂浆均采用预拌砂浆 9.其他说明:未尽事宜参见图纸设计、招标文件、答疑文件及相关规范图集 | m2 | 86.5 |  | 0
33 | 011201001001 | 墙面一般抹灰 | 1.2mm厚配套专用界面剂批刮 2.7mm厚1:1:6水泥石灰砂浆 3.6mm厚 1:0.5:2.5水泥石灰砂浆压实抹平 4.砂浆均采用预拌砂浆（掺入抗裂纤维） 5.参考图集：12YJ1 内墙3 6.其他说明:未尽事宜参见图纸设计、招标文件、答疑文件及相关规范图集 | m2 | 224.24 |  | 0
34 | 011406001001 | 抹灰面油漆（内墙面） | 1.清理抹灰基层 2.刮腻子二遍，分遍磨平 3.刷底漆一遍 4.白色亚光乳胶漆两遍 5.其他说明:未尽事宜参见图纸设计、招标文件、答疑文件及相关规范图集 | m2 | 224.24 |  | 0
35 | 011302001001 | 吊顶天棚 | 1.配套金属龙骨 2.铝合金方形板吊顶 3.参考图集：12YJ1 棚15 4.其他说明:未尽事宜参见图纸设计、招标文件、答疑文件及相关规范图集 | m2 | 19.44 |  | 0
36 | 011302001002 | 吊顶天棚 | 1.轻钢龙骨双层骨架，主龙骨中距900-1000mm，次龙骨中距450mm，横撑龙骨中距900mm 2.9.5mm厚纸面石膏板，自攻螺钉拧牢，孔眼用腻子填平 3.刷配套防潮涂料一遍 4.参考图集：12YJ1 棚2A 5.吊顶检修孔详见12YJ7-3 4/51 6.其他说明:未尽事宜参见图纸设计、招标文件、答疑文件及相关规范图集 | m2 | 88.4 |  | 0
37 | 011406001002 | 石膏板面乳胶漆 | 1.部位：吊顶石膏板面刷乳胶漆 2.刮腻子二遍，分遍磨平 3.刷底漆一遍 4.白色亚光乳胶漆两遍 5.其他说明:未尽事宜参见图纸设计、招标文件、答疑文件及相关规范图集 | m2 | 88.4 |  | 0
38 | 011201004001 | 立面砂浆找平层（外墙面） | 1.2mm厚配套专用界面砂浆批刮 2.9mm厚2:1:8水泥石灰砂浆 3.6mm厚1:2.5水泥砂浆找平 4.其他说明:未尽事宜参见图纸设计、招标文件、答疑文件及相关规范图集 | m2 | 173.71 |  | 0
39 | 011001003001 | 保温隔热墙面 | 1.60mm厚半硬质岩棉板，防火等级A级 2.锚栓固定岩棉板 3.其他说明:未尽事宜参见图纸设计、招标文件、答疑文件及相关规范图集 | m2 | 140.11 |  | 0
40 | 010903003001 | 墙面砂浆防水（防潮） | 1.5mm厚干粉类聚合物水泥防水砂浆，中间压入一层耐碱玻璃纤维网布 2.其他说明:未尽事宜参见图纸设计、招标文件、答疑文件及相关规范图集 | m2 | 173.71 |  | 0
41 | 011407001001 | 真石漆外墙面 | 1.刮柔性耐水腻子,涂饰底层涂料 2.喷涂主层涂料 3.刷外墙真石漆两遍 4.其他说明:未尽事宜参见图纸设计、招标文件、答疑文件及相关规范图集 | m2 | 173.71 |  | 0
42 | 011301001001 | 天棚抹灰 | 1.部位：空调板、雨蓬板底板面 2.5mm厚1：1：4水泥石灰砂浆打底 3.3mm厚1：0.5：3水泥石灰砂浆抹平 4.参考图集：12YJ1 顶5 5.其他说明:未尽事宜参见图纸设计、招标文件、答疑文件及相关规范图集 | m2 | 3.06 |  | 0
43 | 011407002001 | 天棚喷刷涂料 | 1.空调板、雨蓬板底板面 2.刮腻子二遍，分遍磨平 3.涂饰底层涂料 4.复补腻子，磨平 5.涂饰面层涂料两遍 6.其他说明:未尽事宜参见图纸设计、招标文件、答疑文件及相关规范图集 | m2 | 3.06 |  | 0
44 | 011001006001 | 无机保温砂浆 | 1.部位:外门窗洞口、屋面挑檐处保温砂浆 2.30mm厚无机轻集料保温砂浆 3.其他说明:未尽事宜参见图纸设计、招标文件、答疑文件及相关规范图集 | m2 | 15.2 |  | 0
45 | 010801001001 | 木质门 | 1.木夹板门 2.门代号：M0821 3.洞口尺寸：800mm*2100mm 4.包含所有锁具、五金配件 5.其他说明:未尽事宜参见图纸设计、招标文件、答疑文件及相关规范图集 | 樘 | 2 |  | 0
46 | 010802004001 | 防盗门 | 1.防盗安全门 2.门代号：M1021 3.洞口尺寸：1000mm*2100mm 4.包含闭门器、门锁及五金配件 5.其他说明:未尽事宜参见图纸设计、招标文件、答疑文件及相关规范图集 | 樘 | 5 |  | 0
47 | 010805005001 | 玻璃门 | 1.玻璃门 2.门代号：M1221 3.洞口尺寸：1200mm*2100mm 4.包含闭门器、门锁及五金配件 5.其他说明:未尽事宜参见图纸设计、招标文件、答疑文件及相关规范图集 | 樘 | 1 |  | 0
48 | 010807001001 | 金属（塑钢、断桥）窗 | 1.铝合金推拉窗，5mm厚普通玻璃窗 2.含五金配件 3.含窗纱 4.其他说明:未尽事宜参见图纸设计、招标文件、答疑文件及相关规范图集 | m2 | 20.88 |  | 0
49 | 010901001001 | 瓦屋面 | 1.面层：灰色块瓦 2.挂瓦条30*4，中距按瓦规格；顺水条25*5，中距500 3.屋脊做法详见12YJ5-2 3/K7，斜脊做法详见12YJ5-2 4/K7 4.35mm厚C20细石混凝土持钉层，内配Φ4@100*100钢筋网 5.满铺0.4mm厚聚乙烯膜一层 6.防水层:3mm厚自粘聚酯胎改性沥青防水卷材，包含防水层上翻及附加层 7.找平层:20mm厚1:2.5预拌水泥砂浆找平层 8.保温层:50mm厚挤塑聚苯板，防火等级B1级 9.钢筋混凝土屋面板，板内预埋锚筋Φ10@900*900，伸入持钉层25 10.混凝土种类:商品混凝土 11.混凝土运距:自行考虑 12.参考图集：12YJ1屋302B-2F2-50B1 13.其他说明:未尽事宜参见图纸设计、招标文件、答疑文件及相关规范图集 | m2 | 183.68 |  | 0
50 | 010902007001 | 屋面天沟、檐沟 | 1.轻集料混凝土1%纵坡找坡层，最薄处30mm 2.50mm厚挤塑聚苯板 3.20mm厚1:3预拌水泥砂浆找平层 4.3mm厚自粘聚酯胎改性沥青防水卷材，包含防水层上翻及附加层 5.保护层 6.参考图集：12YJ5-2 1/K5 7.其他说明:未尽事宜参见图纸设计、招标文件、答疑文件及相关规范图集 | m2 | 56 |  | 0
51 | 010902003001 | 屋面刚性层（雨棚、空调板顶板面） | 1.素水泥浆一道 2.最薄处20mm厚1:3水泥砂浆找平 3.1.5mm厚合成高分子防水涂料 4.40mm厚C20细石混凝土，表面撒1:1水泥砂子随打随抹光 5.砂浆均采用预拌砂浆 6.参考图集：12YJ1楼102F1 7.其他说明:未尽事宜参见图纸设计、招标文件、答疑文件及相关规范图集 | m2 | 3.06 |  | 0
52 | 010902004001 | 排冷凝水立管 | 1.排冷凝水管品种、规格:φ80硬质PVC管 2.安装做法选用12YJ6 A/77 3.其他说明:未尽事宜参见图纸设计、招标文件、答疑文件及相关规范图集 | m | 14 |  | 0
53 | 010902006001 | 屋面（廊、阳台）泄（吐）水管 | 1.空调洞预埋套管 2.其他说明:未尽事宜参见图纸设计、招标文件、答疑文件及相关规范图集 | 个 | 5 |  | 0
54 | 031001006001 | 塑料管 | 1.部位：空调管留洞预埋管 2.材质：UPVC管 3.规格：Φ90的硬塑料管,两端留装饰圈 4.其他说明:未尽事宜参见图纸设计、招标文件、答疑文件及相关规范图集 | 处 | 5 |  | 0
55 | 011303001001 | 轻钢雨篷 | 1.轻钢玻璃雨棚 2.其他说明:未尽事宜参见图纸设计、招标文件、答疑文件及相关规范图集 | m2 | 26.88 |  | 0
56 | 010507001001 | 散水 | 1.60mm厚C20混凝土散水，撒1:1水泥细砂压实赶光 2.150mm厚3:7灰土 3.素土夯实，向外坡3%-5% 4.变形缝填塞材料种类：沥青胶泥嵌缝 5.混凝土种类:商品混凝土 6.混凝土运距:自行考虑 7.包含模板安拆 8.其他说明:未尽事宜参见图纸设计、招标文件、答疑文件及相关规范图集 | m2 | 33.6 |  | 0
57 | 011102001001 | 石材平台面 | 1.素土夯实 2.300mm厚3:7灰土 3.60mm厚C15混凝土 4.素水泥浆结合层一道 5.30mm厚1:3干硬性水泥砂浆结合层 6.20mm厚浅灰色毛面花岗岩，水泥浆擦缝 7.混凝土种类:商品混凝土 8.混凝土运距:自行考虑 10.其他说明:未尽事宜参见图纸设计、招标文件、答疑文件及相关规范图集 | m2 | 26.88 |  | 0
58 | 011210005001 | 成品隔断 | 1.部位：公共卫生间蹲便隔断、小便器隔断 2.材质：塑料隔断 3.做法：参12YJ11-2/101、12YJ11-6/106 4.其他说明:未尽事宜参见图纸设计、招标文件、答疑文件及相关规范图集 | m2 | 6.26 |  | 0
59 | 011505007001 | 衣帽钩 | 1.不锈钢成品衣帽钩 2.做法：参12YJ11-1/46 3.其他说明:未尽事宜参见图纸设计、招标文件、答疑文件及相关规范图集 | 副 | 3 |  | 0
60 | 010401012002 | 零星砌砖 | 1.部位:卫生间蹲台 2.砖品种:蒸压粉煤灰砖 3.砂浆强度:Mb5混合砂浆 4.砂浆种类:预拌砂浆 5.其他说明:未尽事宜参见图纸设计、招标文件、答疑文件及相关规范图集 | m3 | 0.37 |  | 0
61 | 011505001001 | 洗面台 | 1.部位：公共卫生间 2.做法：参12YJ11-2、B、C、D/53,面层30mm厚黑色大理石板 3.其他说明:未尽事宜参见图纸设计、招标文件、答疑文件及相关规范图集 | m2 | 1.32 |  | 0
62 | 011505010001 | 梳妆镜 | 1.部位：卫生间洗面台上方 2.做法：参12YJ11-1/50,成品镜子 3.其他说明:未尽事宜参见图纸设计、招标文件、答疑文件及相关规范图集 | m2 | 0.65 |  | 0
63 | 01B001 | 沉降观测点 | 1.沉降观测点 2.其他说明:未尽事宜参见图纸设计、招标文件、答疑文件及相关规范图集 | 个 | 4 |  | 0
64 | 011701001001 | 综合脚手架 | 1.建筑结构形式:框架结构 2.脚手架材质:根据现场情况自主考虑 3.其它说明:未尽事宜参见图纸设计、招标文件、答疑文件及相关规范图集 | m2 | 125.44 |  | 0
65 | 011701002001 | 外脚手架 | 1.位置:砌筑高度在3.6m以外的砌块内墙 2.其他说明:未尽事宜参见图纸设计、招标文件、答疑文件及相关规范图集 | m2 | 99.3 |  | 0
66 | 011701006001 | 满堂脚手架 | 1.位置:室内浇筑高度在3.6m以外的楼板 2.其他说明:未尽事宜参见图纸设计、招标文件、答疑文件及相关规范图集 | m2 | 107.84 |  | 0
67 | 011701006002 | 满堂脚手架 | 1.位置:室内粉饰高度在3.6m以外的天棚粉饰 2.其他说明:未尽事宜参见图纸设计、招标文件、答疑文件及相关规范图集 | m2 | 107.84 |  | 0
68 | 011701006003 | 内墙粉饰增加改架工 | 1.位置:室内粉饰高度在3.6m以外的内墙面粉饰增加改架工 2.其他说明:未尽事宜参见图纸设计、招标文件、答疑文件及相关规范图集 | m2 | 99.3 |  | 0
合 计 | [6 empty] | 0

## 【标表2】工程量清单表-超限检测用房安装
工程量清单
工程名称：京港澳高速、省道102与四港联动大道组合式互通立交房屋建筑工程-超限检测用房安装
序号 | 项目编码 | 项目名称 | 项目特征描述 | 计量单位 | 工程量 | 金 额(元)
[6 empty] | 综合单价 | 合 价 | 其中
暂估价
第1500章 超限检测用房安装
1 | 030404017001 | 配电箱 | 1.名称:AL照明配电箱 2.建议尺寸:500*500*150 3.接线端子材质、规格:铜芯,2.5mm2、4mm2 4.安装方式:底距地1.8m嵌墙暗装 5.其他:未尽事宜参见施工图说明、图纸答疑及相关规范图集 | 台 | 1 |  | 0
2 | 030404035001 | 插座 | 1.名称:挂机空调插座 2.规格:250V 16A 3.安装方式:暗装：底边距地 2.2m 4.其他:未尽事宜参见施工图说明、图纸答疑及相关规范图集 | 个 | 5 |  | 0
3 | 030404035002 | 插座 | 1.名称:带保护接点暗装插座 2.规格:250V 10A 3.安装方式:暗装：底边距地 0.3m 4.其他:未尽事宜参见施工图说明、图纸答疑及相关规范图集 | 个 | 19 |  | 0
4 | 030404034001 | 照明开关 | 1.名称:单联、单控开关 2.规格:250V 10A 3.安装方式:暗装：底边距地 1.3m 4.其他:未尽事宜参见施工图说明、图纸答疑及相关规范图集 | 个 | 8 |  | 0
5 | 030411006001 | 接线盒 | 1.名称:开关（插座）接线盒 2.材质:塑料 3.其他:未尽事宜参见施工图说明、图纸答疑及相关规范图集 | 个 | 32 |  | 0
6 | 030412005001 | 荧光灯 | 1.名称:双管荧光灯 2.规格:节能型 直管T5 2X24W~220V 3.安装方式:吸顶安装 4.其他:未尽事宜参见施工图说明、图纸答疑及相关规范图集 | 套 | 5 |  | 0
7 | 030412002001 | 工厂灯 | 1.名称:防水防尘灯 2.规格:节能型 环形 T5 1X5W~220V 3.安装方式:吸顶安装 4.其他:未尽事宜参见施工图说明、图纸答疑及相关规范图集 | 套 | 3 |  | 0
8 | 030411006002 | 接线盒 | 1.名称:接线盒 2.其他:未尽事宜参见施工图说明、图纸答疑及相关规范图集 | 个 | 8 |  | 0
9 | 030411001001 | 配管 | 1.名称:穿线管 2.材质:刚性阻燃管 3.规格:PC20 4.配置形式:暗敷 5.其他:未尽事宜参见施工图说明、图纸答疑及相关规范图集 | m | 179.33 |  | 0
10 | 030411004001 | 配线 | 1.名称:照明配线 2.配线形式:管内穿线 3.规格:BV-2.5mm^2 4.材质:铜芯 5.其他:未尽事宜参见施工图说明、图纸答疑及相关规范图集 | m | 147.58 |  | 0
11 | 030411004002 | 配线 | 1.名称:照明配线 2.配线形式:管内穿线 3.规格:BV-4mm^2 4.材质:铜芯 5.其他:未尽事宜参见施工图说明、图纸答疑及相关规范图集 | m | 378.89 |  | 0
12 | 040807002001 | 供电系统调试 | 1.名称:供电系统调试 2.电压（kV):1 3.其他:未尽事宜参见施工图说明、图纸答疑及相关规范图集 | 系统 | 1 |  | 0
13 | 031301017001 | 脚手架搭拆 | 1.名称:脚手架搭拆 2.其他:未尽事宜参见施工图说明、图纸答疑及相关规范图集 | 项 | 1 |  | 0
14 | 031001006001 | 塑料管 | 1.安装部位:室内 2.介质:给水 3.材质、规格:无规共聚聚丙烯PP-R S5系列 De25 4.连接形式:热熔连接 5.压力试验及吹、洗设计要求:水压试验及水冲洗 6.含成品管卡 7.其他:未尽事宜参见施工图说明、图纸答疑及相关规范图集 | m | 5.48 |  | 0
15 | 031001006002 | 塑料管 | 1.安装部位:室内 2.介质:给水 3.材质、规格:无规共聚聚丙烯PP-R S5系列 De32 4.连接形式:热熔连接 5.压力试验及吹、洗设计要求:水压试验及水冲洗 6.含成品管卡 7.其他:未尽事宜参见施工图说明、图纸答疑及相关规范图集 | m | 3.79 |  | 0
16 | 031001006003 | 塑料管 | 1.安装部位:室内 2.介质:给水 3.材质、规格:无规共聚聚丙烯PP-R S5系列 De40 4.连接形式:热熔连接 5.压力试验及吹、洗设计要求:水压试验及水冲洗 6.含成品管卡 7.其他:未尽事宜参见施工图说明、图纸答疑及相关规范图集 | m | 4.27 |  | 0
17 | 031208002001 | 管道绝热 | 1.绝热材料品种:橡塑管壳 2.绝热厚度:30mm 3.管道外径:DN40及以下 4.其他:未尽事宜参见施工图说明、图纸答疑及相关规范图集 | m3 | 0.08 |  | 0
18 | 031002003001 | 套管 | 1.名称:穿墙钢套管 2.材质:焊接钢管 3.规格:介质管道De25 4.填料材质:阻燃密实材料和防水油膏 5.含留洞、堵洞 6.其他:未尽事宜参见施工图说明、图纸答疑及相关规范图集 | 个 | 2 |  | 0
19 | 031002003002 | 套管 | 1.名称: 刚性防水套管 2.材质:焊接钢管 3.规格:介质管道De40 4.填料材质:阻燃密实材料和防水油膏 5.含留洞、堵洞 6.其他:未尽事宜参见施工图说明、图纸答疑及相关规范图集 | 个 | 1 |  | 0
20 | 031003001001 | 螺纹阀门 | 1.类型:球阀 2.规格:DN32 3.连接形式:螺纹连接 4.其他:未尽事宜参见施工图说明、图纸答疑及相关规范图集 | 个 | 1 |  | 0
21 | 031003001002 | 螺纹阀门 | 1.类型:铜质截止阀 2.规格:DN25 3.连接形式:螺纹连接 4.其他:未尽事宜参见施工图说明、图纸答疑及相关规范图集 | 个 | 2 |  | 0
22 | 031004014001 | 给、排水附(配)件 | 1.名称:陶瓷阀芯水龙头 2.型号、规格:DN15 3.安装方式:螺纹连接 4.五金配件应采用与卫生洁具配套的节水型 5.其他:未尽事宜参见施工图说明、图纸答疑及相关规范图集 | 个 | 14 |  | 0
23 | 031004006001 | 大便器 | 1.名称:蹲便器 2.材质:陶瓷 3.规格、类型:液压脚踏冲洗阀蹲式大便器 4.组装形式:包括配套五金及给排水附件（节水型） 5.其他:未尽事宜参见施工图说明、图纸答疑及相关规范图集 | 组 | 3 |  | 0
24 | 031004007001 | 小便器 | 1.名称:感应式小便器 2.材质:陶瓷 3.规格、类型:感应式冲洗阀壁挂式小便器 4.组装形式:包括配套五金及给排水附件（节水型） 5.其他:未尽事宜参见施工图说明、图纸答疑及相关规范图集 | 组 | 1 |  | 0
25 | 031004003001 | 洗脸盆 | 1.名称:台式洗脸盆 2.材质:陶瓷 3.规格、类型:带混合冷热水龙头 4.组装形式:包括配套五金及给排水附件（节水型） 5.其他:未尽事宜参见施工图说明、图纸答疑及相关规范图集 | 组 | 2 |  | 0
26 | 031004008001 | 其他成品卫生器具 | 1.名称:拖布池 2.材质:陶瓷 3.规格、类型:附背式拖布池 4.组装形式:包括配套五金及给排水附件（节水型） 5.其他:未尽事宜参见施工图说明、图纸答疑及相关规范图集 | 组 | 1 |  | 0
27 | 031001006004 | 塑料管 | 1.安装部位:室内 2.介质:排水 3.材质:普通排水UPVC管 4.规格:De50 5.连接形式:承插粘接连接 6.含成品管卡 7.其他:未尽事宜参见施工图说明、图纸答疑及相关规范图集 | m | 23.99 |  | 0
28 | 031001006005 | 塑料管 | 1.安装部位:室内 2.介质:排水 3.材质:普通排水UPVC管 4.规格:De75 5.连接形式:承插粘接连接 6.含成品管卡 7.其他:未尽事宜参见施工图说明、图纸答疑及相关规范图集 | m | 1.24 |  | 0
29 | 031001006006 | 塑料管 | 1.安装部位:室内 2.介质:排水 3.材质:普通排水UPVC管 4.规格:De110 5.连接形式:承插粘接连接 6.含成品管卡 7.其他:未尽事宜参见施工图说明、图纸答疑及相关规范图集 | m | 16.28 |  | 0
30 | 031208002002 | 管道绝热 | 1.绝热材料品种:石棉灰胶泥，外缠玻璃布 2.绝热厚度:15mm 3.管道外径:DN125及以下 4.其他:未尽事宜参见施工图说明、图纸答疑及相关规范图集 | m3 | 0.2 |  | 0
31 | 031002003003 | 套管 | 1.名称:刚性防水套管 2.材质:焊接钢管 3.规格:介质管道De110 4.填料材质:阻燃密实材料和防水油膏 5.含留洞、堵洞 6.其他:未尽事宜参见施工图说明、图纸答疑及相关规范图集 | 个 | 1 |  | 0
32 | 031004014002 | 给、排水附(配)件 | 1.名称:带存水弯地漏 2.规格:DN50 3.其他:未尽事宜参见施工图说明、图纸答疑及相关规范图集 | 个 | 3 |  | 0
33 | 030701003001 | 分体式空调 | 1.名称:分体空调 2.规格:1.5P，能效等级不低于2级 3.其他:未尽事宜参见施工图说明、图纸答疑及相关规范图集 | 台 | 5 |  | 0
合 计 | [6 empty] | 0